## SolarPV
PV_forecast
0
0
0
0
0.2
0.4
0.6
0.8
0.9
1
0.95
0.9
0.8
0.6
0.4
0.2
0.1
0
0
0
0
0
0
0
0
0
0
0
0
0.2
0.4
0.6
0.8
0.9
1
0.95
0.9
0.8
0.6
0.4
0.2
0.1
0
0
0
0
0
0
0
0
0
0
0.2
0.4
0.6
0.8
0.9
1
0.95
0.9
0.8
0.6
0.4
0.2
0.1
0
0
0
0
0
0
0
0
0
0
0
0
0.2
0.4
0.6
0.8
0.9
1
0.95
0.9
0.8
0.6
0.4
0.2
0.1
0
0
0
0
0
0
0
0
0
0
0.2
0.4
0.6
0.8
0.9
1
0.95
0.9
0.8
0.6
0.4
0.2
0.1
0
0
0
0
0
0
0
0
0
0
0
0
0.2
0.4
0.6
0.8
0.9
1
0.95
0.9
0.8
0.6
0.4
0.2
0.1
0
0
0
0
0
0
0
0
0
0
0.2
0.4
0.6
0.8
0.9
1
0.95
0.9
0.8
0.6
0.4
0.2
0.1
0
0
0
0
0
0
0
0.1
0
0
0
0
0
0
0
0
0
0
0.2
0.4
0.6
0.8
0.9
1
0.95
0.9
0.8
0.6
0.4
0.2
0.1
0
0
0
0
0
0
0
0.1
0
0
0
0
0
0
0
0
0
0
0.2
0.4
0.6
0.8
0.9
1
0.95
0.9
0.8
0.6
0.4
0.2
0.1
0
0
0
0
0
0
0
0.1
0
0
0
0
0
0
0
0
0
0
0.2
0.4
0.6
0.8
0.9
1
0.95
0.9
0.8
0.6
0.4
0.2
0.1
0
0
0
0
0
0
0
0
0
0
0
0.2
0.4
0.6
0.8
0.9
1
0.95
0.9
0.8
0.6
0.4
0.2
0.1
0
0
0
0
0
0
0
0
0
0
0
0
0.2
0.4
0.6
0.8
0.9
1
0.95
0.9
0.8
0.6
0.4
0.2
0.1
0
0
0
0
0
0
0
0
0
0
0.2
0.4
0.6
0.8
0.9
1
0.95
0.9
0.8
0.6
0.4
0.2
0.1
0
0
0
0
0
0
0
0
0
0
0
0
0.2
0.4
0.6
0.8
0.9
1
0.95
0.9
0.8
0.6
0.4
0.2
0.1
0
0
0
0
0
0
0
0
0
0
0.2
0.4
0.6
0.8
0.9
1
0.95
0.9
0.8
0.6
0.4
0.2
0.1
0
0
0
0
0
0
0
0
0
0
0
0
0.2
0.4
0.6
0.8
0.9
1
0.95
0.9
0.8
0.6
0.4
0.2
0.1
0
0
0
0
0
0
0
0
0
0
0.2
0.4
0.6
0.8
0.9
1
0.95
0.9
0.8
0.6
0.4
0.2
0.1
0
0
0
0
0
0
0
0.1
0
0
0
0
0
0
0
0
0
0
0.2
0.4
0.6
0.8
0.9
1
0.95
0.9
0.8
0.6
0.4
0.2
0.1
0
0
0
0
0
0
0
0.1
0
0
0
0
0
0
0
0
0
0
0.2
0.4
0.6
0.8
0.9
1
0.95
0.9
0.8
0.6
0.4
0.2
0.1
0
0
0
0
0
0
0
0.1
0
0
0
0
0
0
0
0
0
0
0.2
0.4
0.6
0.8
0.9
1
0.95
0.9
0.8
0.6
0.4
0.2
0.1
0
0
0
0
0
0
0
0
0
0
0
0.2
0.4
0.6
0.8
0.9
1
0.95
0.9
0.8
0.6
0.4
0.2
0.1
0
0
0
0
0
0
0
0
0
0
0
0
0.2
0.4
0.6
0.8
0.9
1
0.95
0.9
0.8
0.6
0.4
0.2
0.1
0
0
0
0
0
0
0
0
0
0
0.2
0.4
0.6
0.8
0.9
1
0.95
0.9
0.8
0.6
0.4
0.2
0.1
0
0
0
0
0
0
0
0
0
0
0
0
0.2
0.4
0.6
0.8
0.9
1
0.95
0.9
0.8
0.6
0.4
0.2
0.1
0
0
0
0
0
0
0
0
0
0
0.2
0.4
0.6
0.8
0.9
1
0.95
0.9
0.8
0.6
0.4
0.2
0.1
0
0
0
0
0
0
0
0
0
0
0
0
0.2
0.4
0.6
0.8
0.9
1
0.95
0.9
0.8
0.6
0.4
0.2
0.1
0
0
0
0
0
0
0
0
0
0
0.2
0.4
0.6
0.8
0.9
1
0.95
0.9
0.8
0.6
0.4
0.2
0.1
0
0
0
0
0
0
0
0.1
0
0
0
0
0
0
0
0
0
0
0.2
0.4
0.6
0.8
0.9
1
0.95
0.9
0.8
0.6
0.4
0.2
0.1
0
0
0
0
0
0

## Battery_MV
Battery_F | Battery_FCharge | Battery_FDisCharge
50.04 | 50.04 | 50
50.049 | 50.049 | 50
50.049 | 50.049 | 50
50.037 | 50.037 | 50
50.037 | 50.037 | 50
50.037 | 50.037 | 50
50.037 | 50.037 | 50
50.028 | 50.028 | 50
50.028 | 50.028 | 50
50.02 | 50.02 | 50
50.02 | 50.02 | 50
50.016 | 50.016 | 50
50.016 | 50.016 | 50
50.011 | 50.011 | 50
50.011 | 50.011 | 50
49.986 | 50 | 49.986
49.986 | 50 | 49.986
49.984 | 50 | 49.984
49.984 | 50 | 49.984
49.998 | 50 | 49.998
49.998 | 50 | 49.998
49.997 | 50 | 49.997
49.997 | 50 | 49.997
49.997 | 50 | 49.997
49.9807 | 50 | 49.9807
49.978 | 50 | 49.978
49.9752 | 50 | 49.9752
49.9724 | 50 | 49.9724
49.9697 | 50 | 49.9697
49.9669 | 50 | 49.9669
49.9642 | 50 | 49.9642
49.9614 | 50 | 49.9614
49.9587 | 50 | 49.9587
49.9559 | 50 | 49.9559
49.9532 | 50 | 49.9532
49.9504 | 50 | 49.9504
49.9477 | 50 | 49.9477
49.9449 | 50 | 49.9449
49.9422 | 50 | 49.9422
49.9394 | 50 | 49.9394
49.9367 | 50 | 49.9367
49.9339 | 50 | 49.9339
49.9311 | 50 | 49.9311
49.9284 | 50 | 49.9284
49.9256 | 50 | 49.9256
49.9229 | 50 | 49.9229
49.9201 | 50 | 49.9201
49.9174 | 50 | 49.9174
49.9146 | 50 | 49.9146
49.9119 | 50 | 49.9119
49.9091 | 50 | 49.9091
49.9064 | 50 | 49.9064
49.9036 | 50 | 49.9036
49.9009 | 50 | 49.9009
49.8981 | 50 | 49.8981
49.8953 | 50 | 49.8953
49.8926 | 50 | 49.8926
49.8898 | 50 | 49.8898
49.8871 | 50 | 49.8871
49.8843 | 50 | 49.8843
49.8816 | 50 | 49.8816
49.8788 | 50 | 49.8788
49.8761 | 50 | 49.8761
49.8733 | 50 | 49.8733
49.8706 | 50 | 49.8706
49.8678 | 50 | 49.8678
49.8651 | 50 | 49.8651
49.8623 | 50 | 49.8623
49.8596 | 50 | 49.8596
49.8568 | 50 | 49.8568
49.854 | 50 | 49.854
49.8513 | 50 | 49.8513
49.8485 | 50 | 49.8485
49.8458 | 50 | 49.8458
49.843 | 50 | 49.843
49.8403 | 50 | 49.8403
49.8375 | 50 | 49.8375
49.8348 | 50 | 49.8348
49.832 | 50 | 49.832
49.8293 | 50 | 49.8293
49.8265 | 50 | 49.8265
49.8238 | 50 | 49.8238
49.821 | 50 | 49.821
49.8183 | 50 | 49.8183
49.8155 | 50 | 49.8155
49.8127 | 50 | 49.8127
49.81 | 50 | 49.81
49.8072 | 50 | 49.8072
49.8045 | 50 | 49.8045
49.8017 | 50 | 49.8017
49.799 | 50 | 49.799
49.7962 | 50 | 49.7962
49.7935 | 50 | 49.7935
49.7907 | 50 | 49.7907
49.788 | 50 | 49.788
49.7852 | 50 | 49.7852
49.7825 | 50 | 49.7825
49.7797 | 50 | 49.7797
49.7769 | 50 | 49.7769
49.7742 | 50 | 49.7742
49.7714 | 50 | 49.7714
49.7687 | 50 | 49.7687
49.7659 | 50 | 49.7659
49.7632 | 50 | 49.7632
49.7604 | 50 | 49.7604
49.7577 | 50 | 49.7577
49.7549 | 50 | 49.7549
49.7522 | 50 | 49.7522
49.7494 | 50 | 49.7494
49.7467 | 50 | 49.7467
49.7439 | 50 | 49.7439
49.7412 | 50 | 49.7412
49.7384 | 50 | 49.7384
49.7356 | 50 | 49.7356
49.7329 | 50 | 49.7329
49.7301 | 50 | 49.7301
49.7274 | 50 | 49.7274
49.7246 | 50 | 49.7246
49.7219 | 50 | 49.7219
49.7191 | 50 | 49.7191
49.7164 | 50 | 49.7164
49.7136 | 50 | 49.7136
49.7109 | 50 | 49.7109
49.7081 | 50 | 49.7081
49.7054 | 50 | 49.7054
49.7026 | 50 | 49.7026
49.6999 | 50 | 49.6999
49.6971 | 50 | 49.6971
49.6943 | 50 | 49.6943
49.6916 | 50 | 49.6916
49.6888 | 50 | 49.6888
49.6861 | 50 | 49.6861
49.6833 | 50 | 49.6833
49.6806 | 50 | 49.6806
49.6778 | 50 | 49.6778
49.6751 | 50 | 49.6751
49.6723 | 50 | 49.6723
49.6696 | 50 | 49.6696
49.6668 | 50 | 49.6668
49.6641 | 50 | 49.6641
49.6613 | 50 | 49.6613
49.6585 | 50 | 49.6585
49.6558 | 50 | 49.6558
49.653 | 50 | 49.653
49.6503 | 50 | 49.6503
49.6475 | 50 | 49.6475
49.6448 | 50 | 49.6448
49.642 | 50 | 49.642
49.6393 | 50 | 49.6393
49.6365 | 50 | 49.6365
49.6338 | 50 | 49.6338
49.631 | 50 | 49.631
49.6283 | 50 | 49.6283
49.6255 | 50 | 49.6255
49.6228 | 50 | 49.6228
49.62 | 50 | 49.62
49.6172 | 50 | 49.6172
49.6145 | 50 | 49.6145
49.6117 | 50 | 49.6117
49.609 | 50 | 49.609
49.6062 | 50 | 49.6062
49.6035 | 50 | 49.6035
49.6007 | 50 | 49.6007
49.598 | 50 | 49.598
49.5952 | 50 | 49.5952
49.5925 | 50 | 49.5925
49.5897 | 50 | 49.5897
49.587 | 50 | 49.587
49.5842 | 50 | 49.5842
49.5815 | 50 | 49.5815
49.5787 | 50 | 49.5787
49.5759 | 50 | 49.5759
49.5732 | 50 | 49.5732
49.5704 | 50 | 49.5704
49.5677 | 50 | 49.5677
49.5649 | 50 | 49.5649
49.5622 | 50 | 49.5622
49.5594 | 50 | 49.5594
49.5567 | 50 | 49.5567
49.5539 | 50 | 49.5539
49.5512 | 50 | 49.5512
49.5484 | 50 | 49.5484
49.5457 | 50 | 49.5457
49.5429 | 50 | 49.5429
49.5401 | 50 | 49.5401
49.5374 | 50 | 49.5374
49.5346 | 50 | 49.5346
49.5319 | 50 | 49.5319
49.5291 | 50 | 49.5291
49.5264 | 50 | 49.5264
49.5236 | 50 | 49.5236
49.5209 | 50 | 49.5209
49.5181 | 50 | 49.5181
49.5154 | 50 | 49.5154
49.5126 | 50 | 49.5126
49.5099 | 50 | 49.5099
49.5071 | 50 | 49.5071
49.5044 | 50 | 49.5044
49.5016 | 50 | 49.5016
49.4988 | 50 | 49.4988
49.4961 | 50 | 49.4961
49.4933 | 50 | 49.4933
49.4906 | 50 | 49.4906
49.4878 | 50 | 49.4878
49.4851 | 50 | 49.4851
49.4823 | 50 | 49.4823
49.4796 | 50 | 49.4796
49.4768 | 50 | 49.4768
49.4741 | 50 | 49.4741
49.4713 | 50 | 49.4713
49.4686 | 50 | 49.4686
49.4658 | 50 | 49.4658
49.4631 | 50 | 49.4631
49.4603 | 50 | 49.4603
49.4575 | 50 | 49.4575
49.4548 | 50 | 49.4548
49.452 | 50 | 49.452
49.4493 | 50 | 49.4493
49.4465 | 50 | 49.4465
49.4438 | 50 | 49.4438
49.441 | 50 | 49.441
49.4383 | 50 | 49.4383
49.4355 | 50 | 49.4355
49.4328 | 50 | 49.4328
49.43 | 50 | 49.43
49.4273 | 50 | 49.4273
49.4245 | 50 | 49.4245
49.4218 | 50 | 49.4218
49.419 | 50 | 49.419
49.4162 | 50 | 49.4162
49.4135 | 50 | 49.4135
49.4107 | 50 | 49.4107
49.408 | 50 | 49.408
49.4052 | 50 | 49.4052
49.4025 | 50 | 49.4025
49.3997 | 50 | 49.3997
49.397 | 50 | 49.397
49.3942 | 50 | 49.3942
49.3915 | 50 | 49.3915
49.3887 | 50 | 49.3887
49.386 | 50 | 49.386
49.3832 | 50 | 49.3832
49.3804 | 50 | 49.3804
49.3777 | 50 | 49.3777
49.3749 | 50 | 49.3749
49.3722 | 50 | 49.3722
49.3694 | 50 | 49.3694
49.3667 | 50 | 49.3667
49.3639 | 50 | 49.3639
49.3612 | 50 | 49.3612
49.3584 | 50 | 49.3584
49.3557 | 50 | 49.3557
49.3529 | 50 | 49.3529
49.3502 | 50 | 49.3502
49.3474 | 50 | 49.3474
49.3447 | 50 | 49.3447
49.3419 | 50 | 49.3419
49.3391 | 50 | 49.3391
49.3364 | 50 | 49.3364
49.3336 | 50 | 49.3336
49.3309 | 50 | 49.3309
49.3281 | 50 | 49.3281
49.3254 | 50 | 49.3254
49.3226 | 50 | 49.3226
49.3199 | 50 | 49.3199
49.3171 | 50 | 49.3171
49.3144 | 50 | 49.3144
49.3116 | 50 | 49.3116
49.3089 | 50 | 49.3089
49.3061 | 50 | 49.3061
49.3034 | 50 | 49.3034
49.3006 | 50 | 49.3006
49.2978 | 50 | 49.2978
49.2951 | 50 | 49.2951
49.2923 | 50 | 49.2923
49.2896 | 50 | 49.2896
49.2868 | 50 | 49.2868
49.2841 | 50 | 49.2841
49.2813 | 50 | 49.2813
49.2786 | 50 | 49.2786
49.2758 | 50 | 49.2758
49.2731 | 50 | 49.2731
49.2703 | 50 | 49.2703
49.2676 | 50 | 49.2676
49.2648 | 50 | 49.2648
49.262 | 50 | 49.262
49.2593 | 50 | 49.2593
49.2565 | 50 | 49.2565
49.2538 | 50 | 49.2538
49.251 | 50 | 49.251
49.2483 | 50 | 49.2483
49.2455 | 50 | 49.2455
49.2428 | 50 | 49.2428
49.24 | 50 | 49.24
49.2373 | 50 | 49.2373
49.2345 | 50 | 49.2345
49.2318 | 50 | 49.2318
49.229 | 50 | 49.229
49.2263 | 50 | 49.2263
49.2235 | 50 | 49.2235
49.2207 | 50 | 49.2207
49.218 | 50 | 49.218
49.2152 | 50 | 49.2152
49.2125 | 50 | 49.2125
49.2097 | 50 | 49.2097
49.207 | 50 | 49.207
49.2042 | 50 | 49.2042
49.2015 | 50 | 49.2015
49.1987 | 50 | 49.1987
49.196 | 50 | 49.196
49.1932 | 50 | 49.1932
49.1905 | 50 | 49.1905
49.1877 | 50 | 49.1877
49.185 | 50 | 49.185
49.1822 | 50 | 49.1822
49.1794 | 50 | 49.1794
49.1767 | 50 | 49.1767
49.1739 | 50 | 49.1739
49.1712 | 50 | 49.1712
49.1684 | 50 | 49.1684
49.1657 | 50 | 49.1657
49.1629 | 50 | 49.1629
49.1602 | 50 | 49.1602
49.1574 | 50 | 49.1574
49.1547 | 50 | 49.1547
49.1519 | 50 | 49.1519
49.1492 | 50 | 49.1492
49.1464 | 50 | 49.1464
49.1436 | 50 | 49.1436
49.1409 | 50 | 49.1409
49.1381 | 50 | 49.1381
49.1354 | 50 | 49.1354
49.1326 | 50 | 49.1326
49.1299 | 50 | 49.1299
49.1271 | 50 | 49.1271
49.1244 | 50 | 49.1244
49.1216 | 50 | 49.1216
49.1189 | 50 | 49.1189
49.1161 | 50 | 49.1161
49.1134 | 50 | 49.1134
49.1106 | 50 | 49.1106
49.1079 | 50 | 49.1079
49.1051 | 50 | 49.1051
49.1023 | 50 | 49.1023
49.0996 | 50 | 49.0996
49.0968 | 50 | 49.0968
49.0941 | 50 | 49.0941
49.0913 | 50 | 49.0913
49.0886 | 50 | 49.0886
49.0858 | 50 | 49.0858
49.0831 | 50 | 49.0831
49.0803 | 50 | 49.0803
49.0776 | 50 | 49.0776
49.0748 | 50 | 49.0748
49.0721 | 50 | 49.0721
49.0693 | 50 | 49.0693
49.0666 | 50 | 49.0666
49.0638 | 50 | 49.0638
49.061 | 50 | 49.061
49.0583 | 50 | 49.0583
49.0555 | 50 | 49.0555
49.0528 | 50 | 49.0528
49.05 | 50 | 49.05
49.0473 | 50 | 49.0473
49.0445 | 50 | 49.0445
49.0418 | 50 | 49.0418
49.039 | 50 | 49.039
49.0363 | 50 | 49.0363
49.0335 | 50 | 49.0335
49.0308 | 50 | 49.0308
49.028 | 50 | 49.028
49.0252 | 50 | 49.0252
49.0225 | 50 | 49.0225
49.0197 | 50 | 49.0197
49.017 | 50 | 49.017
49.0142 | 50 | 49.0142
49.0115 | 50 | 49.0115
49.0087 | 50 | 49.0087
49.006 | 50 | 49.006
49.0032 | 50 | 49.0032
49.0005 | 50 | 49.0005
48.9977 | 50 | 48.9977
48.995 | 50 | 48.995
48.9922 | 50 | 48.9922
48.9895 | 50 | 48.9895
48.9867 | 50 | 48.9867
48.9839 | 50 | 48.9839
48.9812 | 50 | 48.9812
48.9784 | 50 | 48.9784
48.9757 | 50 | 48.9757
48.9729 | 50 | 48.9729
48.9702 | 50 | 48.9702
48.9674 | 50 | 48.9674
48.9647 | 50 | 48.9647
48.9619 | 50 | 48.9619
48.9592 | 50 | 48.9592
48.9564 | 50 | 48.9564
48.9537 | 50 | 48.9537
48.9509 | 50 | 48.9509
48.9482 | 50 | 48.9482
48.9454 | 50 | 48.9454
48.9426 | 50 | 48.9426
48.9399 | 50 | 48.9399
48.9371 | 50 | 48.9371
48.9344 | 50 | 48.9344
48.9316 | 50 | 48.9316
48.9289 | 50 | 48.9289
48.9261 | 50 | 48.9261
48.9234 | 50 | 48.9234
48.9206 | 50 | 48.9206
48.9179 | 50 | 48.9179
48.9151 | 50 | 48.9151
48.9124 | 50 | 48.9124
48.9096 | 50 | 48.9096
48.9068 | 50 | 48.9068
48.9041 | 50 | 48.9041
48.9013 | 50 | 48.9013
48.8986 | 50 | 48.8986
48.8958 | 50 | 48.8958
48.8931 | 50 | 48.8931
48.8903 | 50 | 48.8903
48.8876 | 50 | 48.8876
48.8848 | 50 | 48.8848
48.8821 | 50 | 48.8821
48.8793 | 50 | 48.8793
48.8766 | 50 | 48.8766
48.8738 | 50 | 48.8738
48.8711 | 50 | 48.8711
48.8683 | 50 | 48.8683
48.8655 | 50 | 48.8655
48.8628 | 50 | 48.8628
48.86 | 50 | 48.86
48.8573 | 50 | 48.8573
48.8545 | 50 | 48.8545
48.8518 | 50 | 48.8518
48.849 | 50 | 48.849
48.8463 | 50 | 48.8463
48.8435 | 50 | 48.8435
48.8408 | 50 | 48.8408
48.838 | 50 | 48.838
48.8353 | 50 | 48.8353
48.8325 | 50 | 48.8325
48.8298 | 50 | 48.8298
48.827 | 50 | 48.827
48.8242 | 50 | 48.8242
48.8215 | 50 | 48.8215
48.8187 | 50 | 48.8187
48.816 | 50 | 48.816
48.8132 | 50 | 48.8132
48.8105 | 50 | 48.8105
48.8077 | 50 | 48.8077
48.805 | 50 | 48.805
48.8022 | 50 | 48.8022
48.7995 | 50 | 48.7995
48.7967 | 50 | 48.7967
48.794 | 50 | 48.794
48.7912 | 50 | 48.7912
48.7885 | 50 | 48.7885
48.7857 | 50 | 48.7857
48.7829 | 50 | 48.7829
48.7802 | 50 | 48.7802
48.7774 | 50 | 48.7774
48.7747 | 50 | 48.7747
48.7719 | 50 | 48.7719
48.7692 | 50 | 48.7692
48.7664 | 50 | 48.7664
48.7637 | 50 | 48.7637
48.7609 | 50 | 48.7609
48.7582 | 50 | 48.7582
48.7554 | 50 | 48.7554
48.7527 | 50 | 48.7527
48.7499 | 50 | 48.7499
48.7471 | 50 | 48.7471
48.7444 | 50 | 48.7444
48.7416 | 50 | 48.7416
48.7389 | 50 | 48.7389
48.7361 | 50 | 48.7361
48.7334 | 50 | 48.7334
48.7306 | 50 | 48.7306
48.7279 | 50 | 48.7279
48.7251 | 50 | 48.7251
48.7224 | 50 | 48.7224
48.7196 | 50 | 48.7196
48.7169 | 50 | 48.7169
48.7141 | 50 | 48.7141
48.7114 | 50 | 48.7114
48.7086 | 50 | 48.7086
48.7058 | 50 | 48.7058
48.7031 | 50 | 48.7031
48.7003 | 50 | 48.7003
48.6976 | 50 | 48.6976
48.6948 | 50 | 48.6948
48.6921 | 50 | 48.6921
48.6893 | 50 | 48.6893
48.6866 | 50 | 48.6866
48.6838 | 50 | 48.6838
48.6811 | 50 | 48.6811
48.6783 | 50 | 48.6783
48.6756 | 50 | 48.6756
48.6728 | 50 | 48.6728
48.6701 | 50 | 48.6701
48.6673 | 50 | 48.6673
48.6645 | 50 | 48.6645
48.6618 | 50 | 48.6618
48.659 | 50 | 48.659
48.6563 | 50 | 48.6563
48.6535 | 50 | 48.6535
48.6508 | 50 | 48.6508
48.648 | 50 | 48.648
48.6453 | 50 | 48.6453
48.6425 | 50 | 48.6425
48.6398 | 50 | 48.6398
48.637 | 50 | 48.637
48.6343 | 50 | 48.6343
48.6315 | 50 | 48.6315
48.6287 | 50 | 48.6287
48.626 | 50 | 48.626
48.6232 | 50 | 48.6232
48.6205 | 50 | 48.6205
48.6177 | 50 | 48.6177
48.615 | 50 | 48.615
48.6122 | 50 | 48.6122
48.6095 | 50 | 48.6095
48.6067 | 50 | 48.6067
48.604 | 50 | 48.604
48.6012 | 50 | 48.6012
48.5985 | 50 | 48.5985
48.5957 | 50 | 48.5957
48.593 | 50 | 48.593
48.5902 | 50 | 48.5902
48.5874 | 50 | 48.5874
48.5847 | 50 | 48.5847
48.5819 | 50 | 48.5819
48.5792 | 50 | 48.5792
48.5764 | 50 | 48.5764
48.5737 | 50 | 48.5737
48.5709 | 50 | 48.5709
48.5682 | 50 | 48.5682
48.5654 | 50 | 48.5654
48.5627 | 50 | 48.5627
48.5599 | 50 | 48.5599
48.5572 | 50 | 48.5572
48.5544 | 50 | 48.5544
48.5517 | 50 | 48.5517
48.5489 | 50 | 48.5489
48.5461 | 50 | 48.5461
48.5434 | 50 | 48.5434
48.5406 | 50 | 48.5406
48.5379 | 50 | 48.5379
48.5351 | 50 | 48.5351
48.5324 | 50 | 48.5324
48.5296 | 50 | 48.5296
48.5269 | 50 | 48.5269
48.5241 | 50 | 48.5241
48.5214 | 50 | 48.5214
48.5186 | 50 | 48.5186
48.5159 | 50 | 48.5159
48.5131 | 50 | 48.5131
48.5103 | 50 | 48.5103
48.5076 | 50 | 48.5076
48.5048 | 50 | 48.5048
48.5021 | 50 | 48.5021
48.4993 | 50 | 48.4993
48.4966 | 50 | 48.4966
48.4938 | 50 | 48.4938
48.4911 | 50 | 48.4911
48.4883 | 50 | 48.4883
48.4856 | 50 | 48.4856
48.4828 | 50 | 48.4828
48.4801 | 50 | 48.4801
48.4773 | 50 | 48.4773
48.4746 | 50 | 48.4746
48.4718 | 50 | 48.4718
48.469 | 50 | 48.469
48.4663 | 50 | 48.4663
48.4635 | 50 | 48.4635
48.4608 | 50 | 48.4608
48.458 | 50 | 48.458
48.4553 | 50 | 48.4553
48.4525 | 50 | 48.4525
48.4498 | 50 | 48.4498
48.447 | 50 | 48.447
48.4443 | 50 | 48.4443
48.4415 | 50 | 48.4415
48.4388 | 50 | 48.4388
48.436 | 50 | 48.436
48.4333 | 50 | 48.4333
48.4305 | 50 | 48.4305
48.4277 | 50 | 48.4277
48.425 | 50 | 48.425
48.4222 | 50 | 48.4222
48.4195 | 50 | 48.4195
48.4167 | 50 | 48.4167
48.414 | 50 | 48.414
48.4112 | 50 | 48.4112
48.4085 | 50 | 48.4085
48.4057 | 50 | 48.4057
48.403 | 50 | 48.403
48.4002 | 50 | 48.4002
48.3975 | 50 | 48.3975
48.3947 | 50 | 48.3947
48.3919 | 50 | 48.3919
48.3892 | 50 | 48.3892
48.3864 | 50 | 48.3864
48.3837 | 50 | 48.3837
48.3809 | 50 | 48.3809
48.3782 | 50 | 48.3782
48.3754 | 50 | 48.3754
48.3727 | 50 | 48.3727
48.3699 | 50 | 48.3699
48.3672 | 50 | 48.3672
48.3644 | 50 | 48.3644
48.3617 | 50 | 48.3617
48.3589 | 50 | 48.3589
48.3562 | 50 | 48.3562
48.3534 | 50 | 48.3534
48.3506 | 50 | 48.3506
48.3479 | 50 | 48.3479
48.3451 | 50 | 48.3451
48.3424 | 50 | 48.3424
48.3396 | 50 | 48.3396
48.3369 | 50 | 48.3369
48.3341 | 50 | 48.3341
48.3314 | 50 | 48.3314
48.3286 | 50 | 48.3286
48.3259 | 50 | 48.3259
48.3231 | 50 | 48.3231
48.3204 | 50 | 48.3204
48.3176 | 50 | 48.3176
48.3149 | 50 | 48.3149
48.3121 | 50 | 48.3121
48.3093 | 50 | 48.3093
48.3066 | 50 | 48.3066
48.3038 | 50 | 48.3038
48.3011 | 50 | 48.3011
48.2983 | 50 | 48.2983
48.2956 | 50 | 48.2956
48.2928 | 50 | 48.2928
48.2901 | 50 | 48.2901
48.2873 | 50 | 48.2873
48.2846 | 50 | 48.2846
48.2818 | 50 | 48.2818
48.2791 | 50 | 48.2791
48.2763 | 50 | 48.2763
48.2736 | 50 | 48.2736
48.2708 | 50 | 48.2708
48.268 | 50 | 48.268
48.2653 | 50 | 48.2653
48.2625 | 50 | 48.2625
48.2598 | 50 | 48.2598
48.257 | 50 | 48.257
48.2543 | 50 | 48.2543
48.2515 | 50 | 48.2515
48.2488 | 50 | 48.2488
48.246 | 50 | 48.246
48.2433 | 50 | 48.2433
48.2405 | 50 | 48.2405
48.2378 | 50 | 48.2378
48.235 | 50 | 48.235
48.2322 | 50 | 48.2322
48.2295 | 50 | 48.2295
48.2267 | 50 | 48.2267
48.224 | 50 | 48.224
48.2212 | 50 | 48.2212
48.2185 | 50 | 48.2185
48.2157 | 50 | 48.2157
48.213 | 50 | 48.213
48.2102 | 50 | 48.2102
48.2075 | 50 | 48.2075
48.2047 | 50 | 48.2047
48.202 | 50 | 48.202
48.1992 | 50 | 48.1992
48.1965 | 50 | 48.1965
48.1937 | 50 | 48.1937
48.1909 | 50 | 48.1909
48.1882 | 50 | 48.1882
48.1854 | 50 | 48.1854
48.1827 | 50 | 48.1827
48.1799 | 50 | 48.1799
48.1772 | 50 | 48.1772
48.1744 | 50 | 48.1744
48.1717 | 50 | 48.1717
48.1689 | 50 | 48.1689
48.1662 | 50 | 48.1662
48.1634 | 50 | 48.1634
48.1607 | 50 | 48.1607
48.1579 | 50 | 48.1579
48.1552 | 50 | 48.1552
48.1524 | 50 | 48.1524
48.1496 | 50 | 48.1496
48.1469 | 50 | 48.1469
48.1441 | 50 | 48.1441
48.1414 | 50 | 48.1414
48.1386 | 50 | 48.1386
48.1359 | 50 | 48.1359
48.1331 | 50 | 48.1331
48.1304 | 50 | 48.1304
48.1276 | 50 | 48.1276
48.1249 | 50 | 48.1249
48.1221 | 50 | 48.1221
48.1194 | 50 | 48.1194
48.1166 | 50 | 48.1166
48.1138 | 50 | 48.1138
48.1111 | 50 | 48.1111
48.1083 | 50 | 48.1083
48.1056 | 50 | 48.1056
48.1028 | 50 | 48.1028
48.1001 | 50 | 48.1001
48.0973 | 50 | 48.0973
48.0946 | 50 | 48.0946
48.0918 | 50 | 48.0918
48.0891 | 50 | 48.0891
48.0863 | 50 | 48.0863
48.0836 | 50 | 48.0836
48.0808 | 50 | 48.0808
48.0781 | 50 | 48.0781
48.0753 | 50 | 48.0753
48.0725 | 50 | 48.0725
48.0698 | 50 | 48.0698
48.067 | 50 | 48.067
48.0643 | 50 | 48.0643
48.0615 | 50 | 48.0615
48.0588 | 50 | 48.0588
48.056 | 50 | 48.056
48.0533 | 50 | 48.0533
48.0505 | 50 | 48.0505
48.0478 | 50 | 48.0478
48.045 | 50 | 48.045
48.0423 | 50 | 48.0423
48.0395 | 50 | 48.0395
48.0368 | 50 | 48.0368
48.034 | 50 | 48.034
48.0312 | 50 | 48.0312
48.0285 | 50 | 48.0285
48.0257 | 50 | 48.0257
48.023 | 50 | 48.023
48.0202 | 50 | 48.0202
48.0175 | 50 | 48.0175
48.0147 | 50 | 48.0147
48.012 | 50 | 48.012
48.0092 | 50 | 48.0092
48.0065 | 50 | 48.0065
48.0037 | 50 | 48.0037
48.001 | 50 | 48.001
47.9982 | 50 | 47.9982
47.9954 | 50 | 47.9954
47.9927 | 50 | 47.9927
47.9899 | 50 | 47.9899
47.9872 | 50 | 47.9872
47.9844 | 50 | 47.9844
47.9817 | 50 | 47.9817
47.9789 | 50 | 47.9789
47.9762 | 50 | 47.9762
47.9734 | 50 | 47.9734
47.9707 | 50 | 47.9707
47.9679 | 50 | 47.9679
47.9652 | 50 | 47.9652
47.9624 | 50 | 47.9624
47.9597 | 50 | 47.9597
47.9569 | 50 | 47.9569
47.9541 | 50 | 47.9541
47.9514 | 50 | 47.9514
47.9486 | 50 | 47.9486
47.9459 | 50 | 47.9459
47.9431 | 50 | 47.9431
47.9404 | 50 | 47.9404
47.9376 | 50 | 47.9376
47.9349 | 50 | 47.9349
47.9321 | 50 | 47.9321
47.9294 | 50 | 47.9294
47.9266 | 50 | 47.9266
47.9239 | 50 | 47.9239
47.9211 | 50 | 47.9211
47.9184 | 50 | 47.9184
47.9156 | 50 | 47.9156
47.9128 | 50 | 47.9128
47.9101 | 50 | 47.9101
47.9073 | 50 | 47.9073
47.9046 | 50 | 47.9046
47.9018 | 50 | 47.9018
47.8991 | 50 | 47.8991
47.8963 | 50 | 47.8963
47.8936 | 50 | 47.8936
47.8908 | 50 | 47.8908
47.8881 | 50 | 47.8881
47.8853 | 50 | 47.8853
47.8826 | 50 | 47.8826
47.8798 | 50 | 47.8798
47.877 | 50 | 47.877
47.8743 | 50 | 47.8743
47.8715 | 50 | 47.8715
47.8688 | 50 | 47.8688
47.866 | 50 | 47.866
47.8633 | 50 | 47.8633
47.8605 | 50 | 47.8605
47.8578 | 50 | 47.8578
47.855 | 50 | 47.855
47.8523 | 50 | 47.8523
47.8495 | 50 | 47.8495
47.8468 | 50 | 47.8468
47.844 | 50 | 47.844
47.8413 | 50 | 47.8413
47.8385 | 50 | 47.8385
47.8357 | 50 | 47.8357
47.833 | 50 | 47.833
47.8302 | 50 | 47.8302
47.8275 | 50 | 47.8275
47.8247 | 50 | 47.8247
47.822 | 50 | 47.822
47.8192 | 50 | 47.8192
47.8165 | 50 | 47.8165
47.8137 | 50 | 47.8137
47.811 | 50 | 47.811
47.8082 | 50 | 47.8082
47.8055 | 50 | 47.8055
47.8027 | 50 | 47.8027
47.8 | 50 | 47.8
47.7972 | 50 | 47.7972
47.7944 | 50 | 47.7944
47.7917 | 50 | 47.7917
47.7889 | 50 | 47.7889
47.7862 | 50 | 47.7862
47.7834 | 50 | 47.7834
47.7807 | 50 | 47.7807
47.7779 | 50 | 47.7779
47.7752 | 50 | 47.7752
47.7724 | 50 | 47.7724
47.7697 | 50 | 47.7697
47.7669 | 50 | 47.7669
47.7642 | 50 | 47.7642
47.7614 | 50 | 47.7614
47.7586 | 50 | 47.7586
47.7559 | 50 | 47.7559
47.7531 | 50 | 47.7531
47.7504 | 50 | 47.7504
47.7476 | 50 | 47.7476
47.7449 | 50 | 47.7449
47.7421 | 50 | 47.7421
47.7394 | 50 | 47.7394
47.7366 | 50 | 47.7366
47.7339 | 50 | 47.7339
47.7311 | 50 | 47.7311
47.7284 | 50 | 47.7284
47.7256 | 50 | 47.7256
47.7229 | 50 | 47.7229
47.7201 | 50 | 47.7201
47.7173 | 50 | 47.7173
47.7146 | 50 | 47.7146
47.7118 | 50 | 47.7118
47.7091 | 50 | 47.7091
47.7063 | 50 | 47.7063
47.7036 | 50 | 47.7036
47.7008 | 50 | 47.7008
47.6981 | 50 | 47.6981
47.6953 | 50 | 47.6953
47.6926 | 50 | 47.6926
47.6898 | 50 | 47.6898
47.6871 | 50 | 47.6871
47.6843 | 50 | 47.6843
47.6816 | 50 | 47.6816
47.6788 | 50 | 47.6788
47.676 | 50 | 47.676
47.6733 | 50 | 47.6733
47.6705 | 50 | 47.6705
47.6678 | 50 | 47.6678
47.665 | 50 | 47.665
47.6623 | 50 | 47.6623
47.6595 | 50 | 47.6595
47.6568 | 50 | 47.6568
47.654 | 50 | 47.654
47.6513 | 50 | 47.6513
47.6485 | 50 | 47.6485
47.6458 | 50 | 47.6458
47.643 | 50 | 47.643
47.6403 | 50 | 47.6403
47.6375 | 50 | 47.6375
47.6347 | 50 | 47.6347
47.632 | 50 | 47.632
47.6292 | 50 | 47.6292
47.6265 | 50 | 47.6265
47.6237 | 50 | 47.6237
47.621 | 50 | 47.621
47.6182 | 50 | 47.6182
47.6155 | 50 | 47.6155
47.6127 | 50 | 47.6127
47.61 | 50 | 47.61
47.6072 | 50 | 47.6072
47.6045 | 50 | 47.6045
47.6017 | 50 | 47.6017
47.5989 | 50 | 47.5989
47.5962 | 50 | 47.5962
47.5934 | 50 | 47.5934
47.5907 | 50 | 47.5907
47.5879 | 50 | 47.5879
47.5852 | 50 | 47.5852
47.5824 | 50 | 47.5824
47.5797 | 50 | 47.5797
47.5769 | 50 | 47.5769
47.5742 | 50 | 47.5742
47.5714 | 50 | 47.5714
47.5687 | 50 | 47.5687
47.5659 | 50 | 47.5659
47.5632 | 50 | 47.5632
47.5604 | 50 | 47.5604
47.5576 | 50 | 47.5576
47.5549 | 50 | 47.5549
47.5521 | 50 | 47.5521
47.5494 | 50 | 47.5494
47.5466 | 50 | 47.5466
47.5439 | 50 | 47.5439
47.5411 | 50 | 47.5411
47.5384 | 50 | 47.5384
47.5356 | 50 | 47.5356
47.5329 | 50 | 47.5329
47.5301 | 50 | 47.5301
47.5274 | 50 | 47.5274
47.5246 | 50 | 47.5246
47.5219 | 50 | 47.5219
47.5191 | 50 | 47.5191
47.5163 | 50 | 47.5163
47.5136 | 50 | 47.5136
47.5108 | 50 | 47.5108
47.5081 | 50 | 47.5081
47.5053 | 50 | 47.5053
47.5026 | 50 | 47.5026
47.4998 | 50 | 47.4998
47.4971 | 50 | 47.4971
47.4943 | 50 | 47.4943
47.4916 | 50 | 47.4916
47.4888 | 50 | 47.4888
47.4861 | 50 | 47.4861
47.4833 | 50 | 47.4833
47.4805 | 50 | 47.4805
47.4778 | 50 | 47.4778
47.475 | 50 | 47.475
47.4723 | 50 | 47.4723
47.4695 | 50 | 47.4695
47.4668 | 50 | 47.4668
47.464 | 50 | 47.464
47.4613 | 50 | 47.4613
47.4585 | 50 | 47.4585
47.4558 | 50 | 47.4558
47.453 | 50 | 47.453
47.4503 | 50 | 47.4503
47.4475 | 50 | 47.4475
47.4448 | 50 | 47.4448
47.442 | 50 | 47.442
47.4392 | 50 | 47.4392
47.4365 | 50 | 47.4365
47.4337 | 50 | 47.4337
47.431 | 50 | 47.431
47.4282 | 50 | 47.4282
47.4255 | 50 | 47.4255
47.4227 | 50 | 47.4227
47.42 | 50 | 47.42
47.4172 | 50 | 47.4172
47.4145 | 50 | 47.4145
47.4117 | 50 | 47.4117
47.409 | 50 | 47.409
47.4062 | 50 | 47.4062
47.4035 | 50 | 47.4035
47.4007 | 50 | 47.4007
47.3979 | 50 | 47.3979
47.3952 | 50 | 47.3952
47.3924 | 50 | 47.3924
47.3897 | 50 | 47.3897
47.3869 | 50 | 47.3869
47.3842 | 50 | 47.3842
47.3814 | 50 | 47.3814
47.3787 | 50 | 47.3787
47.3759 | 50 | 47.3759
47.3732 | 50 | 47.3732
47.3704 | 50 | 47.3704
47.3677 | 50 | 47.3677
47.3649 | 50 | 47.3649
47.3621 | 50 | 47.3621
47.3594 | 50 | 47.3594
47.3566 | 50 | 47.3566
47.3539 | 50 | 47.3539
47.3511 | 50 | 47.3511
47.3484 | 50 | 47.3484
47.3456 | 50 | 47.3456
47.3429 | 50 | 47.3429
47.3401 | 50 | 47.3401
47.3374 | 50 | 47.3374
47.3346 | 50 | 47.3346
47.3319 | 50 | 47.3319
47.3291 | 50 | 47.3291
47.3264 | 50 | 47.3264
47.3236 | 50 | 47.3236
47.3208 | 50 | 47.3208
47.3181 | 50 | 47.3181
47.3153 | 50 | 47.3153
47.3126 | 50 | 47.3126
47.3098 | 50 | 47.3098
47.3071 | 50 | 47.3071
47.3043 | 50 | 47.3043
47.3016 | 50 | 47.3016
47.2988 | 50 | 47.2988
47.2961 | 50 | 47.2961
47.2933 | 50 | 47.2933
47.2906 | 50 | 47.2906
47.2878 | 50 | 47.2878
47.2851 | 50 | 47.2851
47.2823 | 50 | 47.2823
47.2795 | 50 | 47.2795
47.2768 | 50 | 47.2768
47.274 | 50 | 47.274
47.2713 | 50 | 47.2713
47.2685 | 50 | 47.2685
47.2658 | 50 | 47.2658
47.263 | 50 | 47.263
47.2603 | 50 | 47.2603
47.2575 | 50 | 47.2575
47.2548 | 50 | 47.2548
47.252 | 50 | 47.252
47.2493 | 50 | 47.2493
47.2465 | 50 | 47.2465
47.2437 | 50 | 47.2437
47.241 | 50 | 47.241
47.2382 | 50 | 47.2382
47.2355 | 50 | 47.2355
47.2327 | 50 | 47.2327
47.23 | 50 | 47.23
47.2272 | 50 | 47.2272
47.2245 | 50 | 47.2245
47.2217 | 50 | 47.2217
47.219 | 50 | 47.219
47.2162 | 50 | 47.2162
47.2135 | 50 | 47.2135
47.2107 | 50 | 47.2107
47.208 | 50 | 47.208
47.2052 | 50 | 47.2052
47.2024 | 50 | 47.2024
47.1997 | 50 | 47.1997
47.1969 | 50 | 47.1969
47.1942 | 50 | 47.1942
47.1914 | 50 | 47.1914
47.1887 | 50 | 47.1887
47.1859 | 50 | 47.1859
47.1832 | 50 | 47.1832
47.1804 | 50 | 47.1804
47.1777 | 50 | 47.1777
47.1749 | 50 | 47.1749
47.1722 | 50 | 47.1722
47.1694 | 50 | 47.1694
47.1667 | 50 | 47.1667
47.1639 | 50 | 47.1639
47.1611 | 50 | 47.1611
47.1584 | 50 | 47.1584
47.1556 | 50 | 47.1556
47.1529 | 50 | 47.1529
47.1501 | 50 | 47.1501
47.1474 | 50 | 47.1474
47.1446 | 50 | 47.1446
47.1419 | 50 | 47.1419
47.1391 | 50 | 47.1391
47.1364 | 50 | 47.1364
47.1336 | 50 | 47.1336
47.1309 | 50 | 47.1309
47.1281 | 50 | 47.1281
47.1253 | 50 | 47.1253
47.1226 | 50 | 47.1226
47.1198 | 50 | 47.1198
47.1171 | 50 | 47.1171
47.1143 | 50 | 47.1143
47.1116 | 50 | 47.1116
47.1088 | 50 | 47.1088
47.1061 | 50 | 47.1061
47.1033 | 50 | 47.1033
47.1006 | 50 | 47.1006
47.0978 | 50 | 47.0978
47.0951 | 50 | 47.0951
47.0923 | 50 | 47.0923
47.0896 | 50 | 47.0896
47.0868 | 50 | 47.0868
47.084 | 50 | 47.084
47.0813 | 50 | 47.0813
47.0785 | 50 | 47.0785
47.0758 | 50 | 47.0758
47.073 | 50 | 47.073
47.0703 | 50 | 47.0703
47.0675 | 50 | 47.0675
47.0648 | 50 | 47.0648
47.062 | 50 | 47.062
47.0593 | 50 | 47.0593
47.0565 | 50 | 47.0565
47.0538 | 50 | 47.0538
47.051 | 50 | 47.051
47.0483 | 50 | 47.0483
47.0455 | 50 | 47.0455
47.0427 | 50 | 47.0427
47.04 | 50 | 47.04
47.0372 | 50 | 47.0372
47.0345 | 50 | 47.0345
47.0317 | 50 | 47.0317
47.029 | 50 | 47.029
47.0262 | 50 | 47.0262
47.0235 | 50 | 47.0235
47.0207 | 50 | 47.0207
47.018 | 50 | 47.018
47.0152 | 50 | 47.0152
47.0125 | 50 | 47.0125
47.0097 | 50 | 47.0097
47.007 | 50 | 47.007
47.0042 | 50 | 47.0042
47.0014 | 50 | 47.0014
46.9987 | 50 | 46.9987
46.9959 | 50 | 46.9959
46.9932 | 50 | 46.9932
46.9904 | 50 | 46.9904
46.9877 | 50 | 46.9877
46.9849 | 50 | 46.9849
46.9822 | 50 | 46.9822
46.9794 | 50 | 46.9794
46.9767 | 50 | 46.9767
46.9739 | 50 | 46.9739
46.9712 | 50 | 46.9712
46.9684 | 50 | 46.9684
46.9656 | 50 | 46.9656
46.9629 | 50 | 46.9629
46.9601 | 50 | 46.9601
46.9574 | 50 | 46.9574
46.9546 | 50 | 46.9546
46.9519 | 50 | 46.9519
46.9491 | 50 | 46.9491
46.9464 | 50 | 46.9464
46.9436 | 50 | 46.9436
46.9409 | 50 | 46.9409
46.9381 | 50 | 46.9381
46.9354 | 50 | 46.9354
46.9326 | 50 | 46.9326
46.9299 | 50 | 46.9299
46.9271 | 50 | 46.9271
46.9243 | 50 | 46.9243
46.9216 | 50 | 46.9216
46.9188 | 50 | 46.9188
46.9161 | 50 | 46.9161
46.9133 | 50 | 46.9133
46.9106 | 50 | 46.9106
46.9078 | 50 | 46.9078
46.9051 | 50 | 46.9051
46.9023 | 50 | 46.9023
46.8996 | 50 | 46.8996
46.8968 | 50 | 46.8968
46.8941 | 50 | 46.8941
46.8913 | 50 | 46.8913
46.8886 | 50 | 46.8886
46.8858 | 50 | 46.8858
46.883 | 50 | 46.883
46.8803 | 50 | 46.8803
46.8775 | 50 | 46.8775
46.8748 | 50 | 46.8748
46.872 | 50 | 46.872
46.8693 | 50 | 46.8693
46.8665 | 50 | 46.8665
46.8638 | 50 | 46.8638
46.861 | 50 | 46.861
46.8583 | 50 | 46.8583
46.8555 | 50 | 46.8555
46.8528 | 50 | 46.8528
46.85 | 50 | 46.85
46.8472 | 50 | 46.8472
46.8445 | 50 | 46.8445
46.8417 | 50 | 46.8417
46.839 | 50 | 46.839
46.8362 | 50 | 46.8362
46.8335 | 50 | 46.8335
46.8307 | 50 | 46.8307
46.828 | 50 | 46.828
46.8252 | 50 | 46.8252
46.8225 | 50 | 46.8225
46.8197 | 50 | 46.8197
46.817 | 50 | 46.817
46.8142 | 50 | 46.8142
46.8115 | 50 | 46.8115
46.8087 | 50 | 46.8087
46.8059 | 50 | 46.8059
46.8032 | 50 | 46.8032
46.8004 | 50 | 46.8004
46.7977 | 50 | 46.7977
46.7949 | 50 | 46.7949
46.7922 | 50 | 46.7922
46.7894 | 50 | 46.7894
46.7867 | 50 | 46.7867
46.7839 | 50 | 46.7839
46.7812 | 50 | 46.7812
46.7784 | 50 | 46.7784
46.7757 | 50 | 46.7757
46.7729 | 50 | 46.7729
46.7702 | 50 | 46.7702
46.7674 | 50 | 46.7674
46.7646 | 50 | 46.7646
46.7619 | 50 | 46.7619
46.7591 | 50 | 46.7591
46.7564 | 50 | 46.7564
46.7536 | 50 | 46.7536
46.7509 | 50 | 46.7509
46.7481 | 50 | 46.7481
46.7454 | 50 | 46.7454
46.7426 | 50 | 46.7426
46.7399 | 50 | 46.7399
46.7371 | 50 | 46.7371
46.7344 | 50 | 46.7344
46.7316 | 50 | 46.7316
46.7288 | 50 | 46.7288
46.7261 | 50 | 46.7261
46.7233 | 50 | 46.7233
46.7206 | 50 | 46.7206
46.7178 | 50 | 46.7178
46.7151 | 50 | 46.7151
46.7123 | 50 | 46.7123
46.7096 | 50 | 46.7096
46.7068 | 50 | 46.7068
46.7041 | 50 | 46.7041
46.7013 | 50 | 46.7013
46.6986 | 50 | 46.6986
46.6958 | 50 | 46.6958
46.6931 | 50 | 46.6931
46.6903 | 50 | 46.6903
46.6875 | 50 | 46.6875
46.6848 | 50 | 46.6848
46.682 | 50 | 46.682
46.6793 | 50 | 46.6793
46.6765 | 50 | 46.6765
46.6738 | 50 | 46.6738
46.671 | 50 | 46.671
46.6683 | 50 | 46.6683
46.6655 | 50 | 46.6655
46.6628 | 50 | 46.6628
46.66 | 50 | 46.66
46.6573 | 50 | 46.6573
46.6545 | 50 | 46.6545
46.6518 | 50 | 46.6518
46.649 | 50 | 46.649
46.6462 | 50 | 46.6462
46.6435 | 50 | 46.6435
46.6407 | 50 | 46.6407
46.638 | 50 | 46.638
46.6352 | 50 | 46.6352
46.6325 | 50 | 46.6325
46.6297 | 50 | 46.6297
46.627 | 50 | 46.627
46.6242 | 50 | 46.6242
46.6215 | 50 | 46.6215
46.6187 | 50 | 46.6187
46.616 | 50 | 46.616
46.6132 | 50 | 46.6132
46.6104 | 50 | 46.6104
46.6077 | 50 | 46.6077
46.6049 | 50 | 46.6049
46.6022 | 50 | 46.6022
46.5994 | 50 | 46.5994
46.5967 | 50 | 46.5967
46.5939 | 50 | 46.5939
46.5912 | 50 | 46.5912
46.5884 | 50 | 46.5884
46.5857 | 50 | 46.5857
46.5829 | 50 | 46.5829
46.5802 | 50 | 46.5802
46.5774 | 50 | 46.5774
46.5747 | 50 | 46.5747
46.5719 | 50 | 46.5719
46.5691 | 50 | 46.5691
46.5664 | 50 | 46.5664
46.5636 | 50 | 46.5636
46.5609 | 50 | 46.5609
46.5581 | 50 | 46.5581
46.5554 | 50 | 46.5554
46.5526 | 50 | 46.5526
46.5499 | 50 | 46.5499
46.5471 | 50 | 46.5471
46.5444 | 50 | 46.5444
46.5416 | 50 | 46.5416
46.5389 | 50 | 46.5389
46.5361 | 50 | 46.5361
46.5334 | 50 | 46.5334
46.5306 | 50 | 46.5306
46.5278 | 50 | 46.5278
46.5251 | 50 | 46.5251
46.5223 | 50 | 46.5223
46.5196 | 50 | 46.5196
46.5168 | 50 | 46.5168
46.5141 | 50 | 46.5141
46.5113 | 50 | 46.5113
46.5086 | 50 | 46.5086
46.5058 | 50 | 46.5058
46.5031 | 50 | 46.5031
46.5003 | 50 | 46.5003
46.4976 | 50 | 46.4976
46.4948 | 50 | 46.4948
46.492 | 50 | 46.492
46.4893 | 50 | 46.4893
46.4865 | 50 | 46.4865
46.4838 | 50 | 46.4838
46.481 | 50 | 46.481
46.4783 | 50 | 46.4783
46.4755 | 50 | 46.4755
46.4728 | 50 | 46.4728
46.47 | 50 | 46.47
46.4673 | 50 | 46.4673
46.4645 | 50 | 46.4645
46.4618 | 50 | 46.4618
46.459 | 50 | 46.459
46.4563 | 50 | 46.4563
46.4535 | 50 | 46.4535
46.4507 | 50 | 46.4507
46.448 | 50 | 46.448
46.4452 | 50 | 46.4452
46.4425 | 50 | 46.4425
46.4397 | 50 | 46.4397
46.437 | 50 | 46.437
46.4342 | 50 | 46.4342
46.4315 | 50 | 46.4315
46.4287 | 50 | 46.4287
46.426 | 50 | 46.426
46.4232 | 50 | 46.4232
46.4205 | 50 | 46.4205
46.4177 | 50 | 46.4177
46.415 | 50 | 46.415
46.4122 | 50 | 46.4122
46.4094 | 50 | 46.4094
46.4067 | 50 | 46.4067
46.4039 | 50 | 46.4039
46.4012 | 50 | 46.4012
46.3984 | 50 | 46.3984
46.3957 | 50 | 46.3957
46.3929 | 50 | 46.3929
46.3902 | 50 | 46.3902
46.3874 | 50 | 46.3874
46.3847 | 50 | 46.3847
46.3819 | 50 | 46.3819
46.3792 | 50 | 46.3792
46.3764 | 50 | 46.3764
46.3736 | 50 | 46.3736
46.3709 | 50 | 46.3709
46.3681 | 50 | 46.3681
46.3654 | 50 | 46.3654
46.3626 | 50 | 46.3626
46.3599 | 50 | 46.3599
46.3571 | 50 | 46.3571
46.3544 | 50 | 46.3544
46.3516 | 50 | 46.3516
46.3489 | 50 | 46.3489
46.3461 | 50 | 46.3461
46.3434 | 50 | 46.3434
46.3406 | 50 | 46.3406
46.3379 | 50 | 46.3379
46.3351 | 50 | 46.3351
46.3323 | 50 | 46.3323
46.3296 | 50 | 46.3296
46.3268 | 50 | 46.3268
46.3241 | 50 | 46.3241
46.3213 | 50 | 46.3213
46.3186 | 50 | 46.3186
46.3158 | 50 | 46.3158
46.3131 | 50 | 46.3131
46.3103 | 50 | 46.3103
46.3076 | 50 | 46.3076
46.3048 | 50 | 46.3048
46.3021 | 50 | 46.3021
46.2993 | 50 | 46.2993
46.2966 | 50 | 46.2966
46.2938 | 50 | 46.2938
46.291 | 50 | 46.291
46.2883 | 50 | 46.2883
46.2855 | 50 | 46.2855
46.2828 | 50 | 46.2828
46.28 | 50 | 46.28
46.2773 | 50 | 46.2773
46.2745 | 50 | 46.2745
46.2718 | 50 | 46.2718
46.269 | 50 | 46.269
46.2663 | 50 | 46.2663
46.2635 | 50 | 46.2635
46.2608 | 50 | 46.2608
46.258 | 50 | 46.258
46.2553 | 50 | 46.2553
46.2525 | 50 | 46.2525
46.2497 | 50 | 46.2497
46.247 | 50 | 46.247
46.2442 | 50 | 46.2442
46.2415 | 50 | 46.2415
46.2387 | 50 | 46.2387
46.236 | 50 | 46.236
46.2332 | 50 | 46.2332
46.2305 | 50 | 46.2305
46.2277 | 50 | 46.2277
46.225 | 50 | 46.225
46.2222 | 50 | 46.2222
46.2195 | 50 | 46.2195
46.2167 | 50 | 46.2167
46.2139 | 50 | 46.2139
46.2112 | 50 | 46.2112
46.2084 | 50 | 46.2084
46.2057 | 50 | 46.2057
46.2029 | 50 | 46.2029
46.2002 | 50 | 46.2002
46.1974 | 50 | 46.1974
46.1947 | 50 | 46.1947
46.1919 | 50 | 46.1919
46.1892 | 50 | 46.1892
46.1864 | 50 | 46.1864
46.1837 | 50 | 46.1837
46.1809 | 50 | 46.1809
46.1782 | 50 | 46.1782
46.1754 | 50 | 46.1754
46.1726 | 50 | 46.1726
46.1699 | 50 | 46.1699
46.1671 | 50 | 46.1671
46.1644 | 50 | 46.1644
46.1616 | 50 | 46.1616
46.1589 | 50 | 46.1589
46.1561 | 50 | 46.1561
46.1534 | 50 | 46.1534
46.1506 | 50 | 46.1506
46.1479 | 50 | 46.1479
46.1451 | 50 | 46.1451
46.1424 | 50 | 46.1424
46.1396 | 50 | 46.1396
46.1369 | 50 | 46.1369
46.1341 | 50 | 46.1341
46.1313 | 50 | 46.1313
46.1286 | 50 | 46.1286
46.1258 | 50 | 46.1258
46.1231 | 50 | 46.1231
46.1203 | 50 | 46.1203
46.1176 | 50 | 46.1176
46.1148 | 50 | 46.1148
46.1121 | 50 | 46.1121
46.1093 | 50 | 46.1093
46.1066 | 50 | 46.1066
46.1038 | 50 | 46.1038
46.1011 | 50 | 46.1011
46.0983 | 50 | 46.0983
46.0955 | 50 | 46.0955
46.0928 | 50 | 46.0928
46.09 | 50 | 46.09
46.0873 | 50 | 46.0873
46.0845 | 50 | 46.0845
46.0818 | 50 | 46.0818
46.079 | 50 | 46.079
46.0763 | 50 | 46.0763
46.0735 | 50 | 46.0735
46.0708 | 50 | 46.0708
46.068 | 50 | 46.068
46.0653 | 50 | 46.0653
46.0625 | 50 | 46.0625
46.0598 | 50 | 46.0598
46.057 | 50 | 46.057
46.0542 | 50 | 46.0542
46.0515 | 50 | 46.0515
46.0487 | 50 | 46.0487
46.046 | 50 | 46.046
46.0432 | 50 | 46.0432
46.0405 | 50 | 46.0405
46.0377 | 50 | 46.0377
46.035 | 50 | 46.035
46.0322 | 50 | 46.0322
46.0295 | 50 | 46.0295
46.0267 | 50 | 46.0267
46.024 | 50 | 46.024
46.0212 | 50 | 46.0212
46.0185 | 50 | 46.0185
46.0157 | 50 | 46.0157
46.0129 | 50 | 46.0129
46.0102 | 50 | 46.0102
46.0074 | 50 | 46.0074
46.0047 | 50 | 46.0047
46.0019 | 50 | 46.0019
45.9992 | 50 | 45.9992
45.9964 | 50 | 45.9964
45.9937 | 50 | 45.9937
45.9909 | 50 | 45.9909
45.9882 | 50 | 45.9882
45.9854 | 50 | 45.9854
45.9827 | 50 | 45.9827
45.9799 | 50 | 45.9799
45.9771 | 50 | 45.9771
45.9744 | 50 | 45.9744
45.9716 | 50 | 45.9716
45.9689 | 50 | 45.9689
45.9661 | 50 | 45.9661
45.9634 | 50 | 45.9634
45.9606 | 50 | 45.9606
45.9579 | 50 | 45.9579
45.9551 | 50 | 45.9551
45.9524 | 50 | 45.9524

## Battery_FCR
Battery_ActFCRPos | Battery_ActFCRNeg | Battery_FCRreBAP | Battery_FCRRemuneration
0 | -0.060905 | 185.56 | 8.705
0.063018 | 0 | -78.96 | 8.705
0.0024561 | 0 | -76.74 | 8.705
0.056611 | 0 | -60.71 | 8.705
0.24327 | 0 | 250.99 | 8.705
0 | -0.16429 | 237.1 | 8.705
0 | -0.14803 | 225.43 | 8.705
0 | -0.078646 | 212.36 | 8.705
0.067754 | 0 | -56.95 | 8.705
0 | -0.34008 | -70.84 | 8.705
0 | -0.39981 | -60.93 | 8.705
0 | -0.48968 | -119.7 | 8.705
0 | -0.080912 | -56.46 | 8.705
0 | -0.17154 | -75.1 | 8.705
0 | -0.16989 | -84.18 | 8.705
0 | -0.26108 | -56.18 | 8.705
0 | -0.24072 | 192.89 | 8.83
0 | -0.38432 | -38.43 | 8.83
0 | -0.44041 | -62.78 | 8.83
0 | -0.3958 | -57.56 | 8.83
0 | -0.19491 | -81.73 | 8.83
0 | -0.19424 | -19.61 | 8.83
0 | -0.1011 | -3.69 | 8.83
0 | -0.14225 | -25.45 | 8.83
0 | -0.37102 | -76.88 | 8.83
0 | -0.37761 | -58.98 | 8.83
0 | -0.38527 | -59.66 | 8.83
0 | -0.42556 | -56.72 | 8.83
0 | -0.21996 | -69.73 | 8.83
0 | -0.29542 | -66.41 | 8.83
0 | -0.28993 | -178.79 | 8.83
0 | -0.37133 | -834.18 | 8.83
0 | -0.072828 | -276.31 | 5.0625
0.04186 | 0 | -185.32 | 5.0625
0 | -0.12928 | -186.59 | 5.0625
0 | -0.15368 | -162.57 | 5.0625
0 | -0.21025 | -140.87 | 5.0625
0 | -0.16175 | -150.49 | 5.0625
0 | -0.12079 | -128.95 | 5.0625
0 | -0.11434 | -142.39 | 5.0625
0.35488 | 0 | -176.78 | 5.0625
0.3715 | 0 | -139.5 | 5.0625
0.22027 | 0 | -124.01 | 5.0625
0.40457 | 0 | 146.2 | 5.0625
0.60249 | 0 | 208.04 | 5.0625
0.014954 | 0 | -134.34 | 5.0625
0.063951 | 0 | -151.84 | 5.0625
0.098414 | 0 | -163.78 | 5.0625
0 | -0.12084 | -141.49 | 4.4562
0.02666 | 0 | -77.82 | 4.4562
0.058709 | 0 | 183.06 | 4.4562
0 | -0.21214 | 181.81 | 4.4562
0 | -0.038049 | -188.05 | 4.4562
0 | -0.17867 | -151.26 | 4.4562
0 | -0.021404 | -59.97 | 4.4562
0.024505 | 0 | 182.26 | 4.4562
0 | -0.32129 | -2919.03 | 4.4562
0 | -0.11392 | -1007.76 | 4.4562
0.11878 | 0 | 276.06 | 4.4562
0.057179 | 0 | 197.11 | 4.4562
0 | -0.39063 | 200.01 | 4.4562
0 | -0.25155 | -82.79 | 4.4562
0.024407 | 0 | -55.58 | 4.4562
0 | -0.040618 | -83.48 | 4.4562
0 | -0.24305 | -13.79 | 3.8737
0 | -0.13442 | -91.69 | 3.8737
0.12325 | 0 | -63.87 | 3.8737
0.19223 | 0 | 209.07 | 3.8737
0 | -0.26668 | 260.32 | 3.8737
0 | -0.36668 | 203.2 | 3.8737
0 | -0.32269 | 183.73 | 3.8737
0 | -0.42161 | -67.17 | 3.8737
0 | -0.30265 | -180.57 | 3.8737
0.11311 | 0 | -78.34 | 3.8737
0.086561 | 0 | -69.89 | 3.8737
0.098807 | 0 | -77.8 | 3.8737
0 | -0.19547 | -40.92 | 3.8737
0 | -0.22662 | -83.82 | 3.8737
0 | -0.21116 | -114.98 | 3.8737
0 | -0.057018 | -65.28 | 3.8737
0.041537 | 0 | 199.14 | 3.7231
0 | -0.12088 | 181.78 | 3.7231
0 | -0.12932 | 160 | 3.7231
0 | -0.12587 | 160 | 3.7231
0.19784 | 0 | -37.44 | 3.7231
0 | -0.092084 | -29.62 | 3.7231
0 | -0.03466 | 168.2 | 3.7231
0 | -0.19436 | 180.92 | 3.7231
0.13961 | 0 | 206.15 | 3.7231
0 | -0.043551 | 202.82 | 3.7231
0 | -0.067698 | 203.16 | 3.7231
0 | -0.058681 | 201.17 | 3.7231
0 | -0.071467 | 201.15 | 3.7231
0 | -0.15832 | -59.96 | 3.7231
0 | -0.1594 | -61.95 | 3.7231
0 | -0.40119 | -228.92 | 3.7231
0 | -0.050975 | -123.13 | 7
0 | -0.079432 | -151.25 | 7
0 | -0.091095 | -64.68 | 7
0 | -0.094828 | 179.4 | 7
0 | -0.010098 | -50.87 | 7
0 | -0.082049 | -138.56 | 7
0 | -0.050239 | -78.02 | 7
0 | -0.11726 | -114.13 | 7
0 | -0.014863 | -10.4 | 7
0 | -0.18177 | -207.87 | 7
0 | -0.094084 | -218.64 | 7
0 | -0.13157 | -140.39 | 7
0 | -0.065944 | -20.04 | 7
0 | -0.16274 | -62.18 | 7
0 | -0.062512 | -63.25 | 7
0 | -0.09047 | -63.84 | 7
0 | -0.12347 | -62.34 | 5.9062
0 | -0.031368 | -46.57 | 5.9062
0 | -0.071698 | -27.08 | 5.9062
0 | -0.094175 | -99.06 | 5.9062
0 | -0.11376 | -213.56 | 5.9062
0 | -0.10632 | -129.08 | 5.9062
0.049635 | 0 | -102.62 | 5.9062
0.068582 | 0 | -67.46 | 5.9062
0 | -0.18525 | -171.46 | 5.9062
0 | -0.10088 | -129.88 | 5.9062
0.0065333 | 0 | -273.61 | 5.9062
0 | -0.078596 | -258.89 | 5.9062
0 | -0.39811 | -220.27 | 5.9062
0 | -0.12771 | -195.15 | 5.9062
0.091586 | 0 | -119.5 | 5.9062
0.017523 | 0 | -304.08 | 5.9062
0 | -0.15639 | -239.61 | 3.005
0 | -0.013207 | -249.73 | 3.005
0.042077 | 0 | -83.3 | 3.005
0 | -0.056105 | -91.29 | 3.005
0 | -0.1461 | -5.12 | 3.005
0 | -0.085796 | 9.85 | 3.005
0.085558 | 0 | 184.66 | 3.005
0.11401 | 0 | 296.94 | 3.005
0 | -0.1086 | 236.22 | 3.005
0 | -0.051207 | 235.92 | 3.005
0.0027018 | 0 | 268.09 | 3.005
0 | -0.13338 | 263.09 | 3.005
0 | -0.017768 | 4.02 | 3.005
0 | -0.11001 | -13.57 | 3.005
0.042751 | 0 | -4.87 | 3.005
0.042547 | 0 | 15.51 | 3.005
0.0033965 | 0 | 7.83 | 2.4075
0 | -0.096786 | 11.93 | 2.4075
0.066639 | 0 | 198.8 | 2.4075
0 | -0.072737 | -0.58 | 2.4075
0.083726 | 0 | 10.3 | 2.4075
0.010309 | 0 | 176.38 | 2.4075
0.081649 | 0 | 187.4 | 2.4075
0 | -0.153 | 174.8 | 2.4075
0.015691 | 0 | 2.38 | 2.4075
0.079804 | 0 | -3.88 | 2.4075
0.1023 | 0 | 6.12 | 2.4075
0.013404 | 0 | 6.27 | 2.4075
0.18707 | 0 | 206.22 | 2.4075
0.12409 | 0 | 218.21 | 2.4075
0.09687 | 0 | 210.58 | 2.4075
0.0091579 | 0 | 38.06 | 2.4075
0 | -0.057347 | 1.76 | 2.4781
0.070737 | 0 | 348.76 | 2.4781
0.054968 | 0 | 9.28 | 2.4781
0.1024 | 0 | 47.65 | 2.4781
0 | -0.14159 | 204.84 | 2.4781
0.057537 | 0 | 9.77 | 2.4781
0.04487 | 0 | 5.15 | 2.4781
0 | -0.0020351 | -87.66 | 2.4781
0.013495 | 0 | 7.36 | 2.4781
0.061158 | 0 | 8.57 | 2.4781
0.041993 | 0 | 6.46 | 2.4781
0 | -0.10119 | -10.6 | 2.4781
0 | -0.070856 | 9.98 | 2.4781
0 | -0.072323 | 14.97 | 2.4781
0 | -0.015137 | 11.56 | 2.4781
0 | -0.084807 | 12.54 | 2.4781
0.068891 | 0 | 11.86 | 3.2437
0 | -0.059375 | -37.69 | 3.2437
0 | -0.0018667 | -8.88 | 3.2437
0 | -0.078316 | -69.84 | 3.2437
0.19681 | 0 | 13.81 | 3.2437
0 | -0.010547 | 19.23 | 3.2437
0 | -0.12749 | 24.6 | 3.2437
0 | -0.13109 | 8.23 | 3.2437
0.13044 | 0 | 51.49 | 3.2437
0.024814 | 0 | 29.45 | 3.2437
0.039039 | 0 | 12.95 | 3.2437
0 | -0.023193 | 14.3 | 3.2437
0.13158 | 0 | 14.49 | 3.2437
0 | -0.1099 | -12.45 | 3.2437
0 | -0.11224 | -0.46 | 3.2437
0 | -0.30952 | 9.72 | 3.2437
0.066744 | 0 | 32.49 | 5.125
0.053495 | 0 | 17.78 | 5.125
0 | -0.062 | 15.65 | 5.125
0 | -0.2812 | 14.39 | 5.125
0.14864 | 0 | 13.36 | 5.125
0.057944 | 0 | 14.46 | 5.125
0 | -0.053018 | 15.25 | 5.125
0 | -0.1398 | 16.5 | 5.125
0.19263 | 0 | 18.83 | 5.125
0.063923 | 0 | 10.14 | 5.125
0.11103 | 0 | 48.86 | 5.125
0.00032982 | 0 | 187.09 | 5.125
0.13119 | 0 | 275.9 | 5.125
0 | -0.0072842 | 187.88 | 5.125
0.078849 | 0 | 185.32 | 5.125
0 | -0.04847 | 26.49 | 5.125
0.098421 | 0 | 43.64 | 5.6875
0.057495 | 0 | 54.08 | 5.6875
0.098618 | 0 | 28.41 | 5.6875
0 | -0.0008 | 42.26 | 5.6875
0 | -0.060175 | 28.45 | 5.6875
0.087165 | 0 | 19.88 | 5.6875
0.14782 | 0 | 43.44 | 5.6875
0.0010386 | 0 | 22.59 | 5.6875
0.014323 | 0 | 25.71 | 5.6875
0.077453 | 0 | -19.93 | 5.6875
0.2094 | 0 | -52.75 | 5.6875
0.024049 | 0 | 34.44 | 5.6875
0 | -0.059818 | -47.21 | 5.6875
0.098 | 0 | -162.58 | 5.6875
0.094063 | 0 | 47.24 | 5.6875
0.15687 | 0 | 61.54 | 5.6875
0.021032 | 0 | 45.33 | 2.3231
0.075151 | 0 | 43.94 | 2.3231
0.062912 | 0 | 61.7 | 2.3231
0 | -0.0025754 | 65.63 | 2.3231
0 | -0.13942 | -54.61 | 2.3231
0 | -0.036982 | 286.24 | 2.3231
0.014442 | 0 | 53.69 | 2.3231
0 | -0.029951 | 45.79 | 2.3231
0.12832 | 0 | 47.77 | 2.3231
0 | -0.081593 | -15.1 | 2.3231
0 | -0.014526 | -36.07 | 2.3231
0 | -0.037221 | 46.8 | 2.3231
0.11124 | 0 | 38.33 | 2.3231
0 | -0.0060842 | 50.13 | 2.3231
0 | -0.02254 | 57.73 | 2.3231
0 | -0.092898 | 51.09 | 2.3231
0.15874 | 0 | 49.81 | 1.975
0.094779 | 0 | 49.65 | 1.975
0.10104 | 0 | 56.71 | 1.975
0 | -0.10801 | 64.88 | 1.975
0.093404 | 0 | 54.57 | 1.975
0.035565 | 0 | 56.56 | 1.975
0 | -0.014175 | 60.02 | 1.975
0 | -0.098821 | 46.93 | 1.975
0.050954 | 0 | 45.17 | 1.975
0.023874 | 0 | 61.88 | 1.975
0.16326 | 0 | 63.07 | 1.975
0.16058 | 0 | 69.24 | 1.975
0.03607 | 0 | 56.67 | 1.975
0 | -0.0037754 | 75 | 1.975
0.14465 | 0 | 276.71 | 1.975
0 | -0.040751 | 67.4 | 1.975
0 | -0.0034737 | 238.96 | 2.8125
0.12513 | 0 | 267.23 | 2.8125
0.070049 | 0 | 334.11 | 2.8125
0.16478 | 0 | 319.11 | 2.8125
0.060421 | 0 | 513.18 | 2.8125
0.071691 | 0 | 751.53 | 2.8125
0 | -8.4211e-05 | 1014.19 | 2.8125
0.0097123 | 0 | 59.63 | 2.8125
0 | -0.026526 | -47.81 | 2.8125
0.12248 | 0 | 50.36 | 2.8125
0 | -0.020604 | 52.64 | 2.8125
0.0098456 | 0 | 65.87 | 2.8125
0.08934 | 0 | 58.9 | 2.8125
0.022674 | 0 | 32.24 | 2.8125
0 | -0.0089614 | 42.78 | 2.8125
0 | -0.072182 | 9.96 | 2.8125
0.20754 | 0 | 51.99 | 4.2106
0.062989 | 0 | 21.73 | 4.2106
0.018814 | 0 | 23.02 | 4.2106
0 | -0.0037404 | 39.28 | 4.2106
0.21637 | 0 | 30.98 | 4.2106
0 | -0.085389 | -10.87 | 4.2106
0 | -0.083516 | -22.53 | 4.2106
0 | -0.12285 | -22.95 | 4.2106
0.35668 | 0 | 18.81 | 4.2106
0.020863 | 0 | 56.54 | 4.2106
0.060765 | 0 | 206.42 | 4.2106
0 | -0.035705 | 227.56 | 4.2106
0.28136 | 0 | -95.57 | 4.2106
0 | -0.05426 | 2.26 | 4.2106
0 | -0.015993 | -1.04 | 4.2106
0 | -0.11322 | 178.86 | 4.2106
0.36922 | 0 | -11.77 | 9.3625
0 | -0.081488 | -55.16 | 9.3625
0 | -0.16655 | -95.51 | 9.3625
0 | -0.11784 | -17.39 | 9.3625
0.2622 | 0 | -28.29 | 9.3625
0 | -0.03073 | -130.33 | 9.3625
0 | -0.038351 | -74.67 | 9.3625
0 | -0.022407 | -117.07 | 9.3625
0.15425 | 0 | -1.97 | 9.3625
0 | -0.070554 | -191.04 | 9.3625
0 | -0.0010947 | -103.41 | 9.3625
0 | -0.087453 | -48.64 | 9.3625
0.15705 | 0 | -69.52 | 9.3625
0.06374 | 0 | -125.15 | 9.3625
0.063965 | 0 | -85.31 | 9.3625
0.018007 | 0 | -70.81 | 9.3625
0.1602 | 0 | 221.74 | 9.9563
0.084386 | 0 | -8.05 | 9.9563
0.11747 | 0 | -91.54 | 9.9563
0.00047018 | 0 | -42.35 | 9.9563
0 | -0.11068 | 196.07 | 9.9563
0.076526 | 0 | -16.94 | 9.9563
0.17131 | 0 | -115.42 | 9.9563
0.14855 | 0 | -22.34 | 9.9563
0 | -0.16194 | 239.45 | 9.9563
0.071123 | 0 | -133.87 | 9.9563
0.24395 | 0 | -80.8 | 9.9563
0.11723 | 0 | -26.62 | 9.9563
0 | -0.093635 | -168.68 | 9.9563
0.08906 | 0 | -10.71 | 9.9563
0.1442 | 0 | 8.97 | 9.9563
0.3136 | 0 | 9.61 | 9.9563
0.022449 | 0 | -114.23 | 5.4794
0.11115 | 0 | 10.74 | 5.4794
0.0050246 | 0 | -14.92 | 5.4794
0 | -0.011719 | -121.6 | 5.4794
0.03527 | 0 | 9.15 | 5.4794
0 | -0.14911 | -1.34 | 5.4794
0 | -0.17349 | 6.63 | 5.4794
0 | -0.24269 | 130.4 | 5.4794
0.090435 | 0 | 11.12 | 5.4794
0 | -0.064133 | 12.39 | 5.4794
0 | -0.054632 | 132.4 | 5.4794
0 | -0.07873 | 111.2 | 5.4794
0.18264 | 0 | 214.8 | 5.4794
0.052653 | 0 | 201.38 | 5.4794
0.19808 | 0 | 219.73 | 5.4794
0 | -0.0031439 | -55.33 | 5.4794
0.14128 | 0 | -58.69 | 6.25
0 | -0.009586 | -67.1 | 6.25
0 | -0.062898 | 170 | 6.25
0 | -0.07967 | -92.3 | 6.25
0.22085 | 0 | 186.11 | 6.25
0.096154 | 0 | 187.87 | 6.25
0.07986 | 0 | -80.4 | 6.25
0.022449 | 0 | -90.77 | 6.25
0.049628 | 0 | -94.48 | 6.25
0.2347 | 0 | -89.12 | 6.25
0.24102 | 0 | -82.42 | 6.25
0.032709 | 0 | -85.17 | 6.25
0 | -0.052456 | -91.66 | 6.25
0.0059789 | 0 | -88.98 | 6.25
0.088295 | 0 | -90.18 | 6.25
0.022035 | 0 | -87.62 | 6.25
0 | -0.15813 | 155 | 4.475
0.16998 | 0 | 183.73 | 4.475
0.12559 | 0 | 186.31 | 4.475
0.14304 | 0 | -87.11 | 4.475
0 | -0.1042 | -45.67 | 4.475
0.057361 | 0 | -66.14 | 4.475
0 | -0.069151 | -69.58 | 4.475
0 | -0.026323 | -233.9 | 4.475
0 | -0.073516 | -108.81 | 4.475
0.029467 | 0 | -66.34 | 4.475
0 | -0.019018 | 169.07 | 4.475
0 | -0.026807 | -78.24 | 4.475
0.22915 | 0 | 170.59 | 4.475
0.053467 | 0 | -78.13 | 4.475
0 | -0.062407 | -90.56 | 4.475
0 | -0.036119 | -67 | 4.475
0.30982 | 0 | -155.82 | 6.725
0 | -0.10311 | -146.91 | 6.725
0 | -0.066933 | -100.1 | 6.725
0 | -0.044596 | -114.28 | 6.725
0.37362 | 0 | -150.69 | 6.725
0 | -0.019263 | -103.6 | 6.725
0 | -0.15344 | -166.71 | 6.725
0 | -0.23089 | -207 | 6.725
0.31249 | 0 | -130.03 | 6.725
0 | -0.00016842 | -131.19 | 6.725
0.055354 | 0 | -148.19 | 6.725
0.0048211 | 0 | -156.39 | 6.725
0.088919 | 0 | -957.19 | 6.725
0 | -0.0098105 | 155 | 6.725
0 | -0.022589 | 159 | 6.725
0 | -0.32685 | -879.6 | 6.725
0.4165 | 0 | -209.38 | 7.4625
0 | -0.095446 | -171.53 | 7.4625
0 | -0.38533 | -187.87 | 7.4625
0 | -0.24488 | -128.59 | 7.4625
0.12952 | 0 | 204.24 | 7.4625
0 | -0.044821 | -187.7 | 7.4625
0.055249 | 0 | -197.19 | 7.4625
0 | -0.043818 | -57.86 | 7.4625
0.22319 | 0 | -107.29 | 7.4625
0.018695 | 0 | -96.6 | 7.4625
0 | -0.045902 | -162.59 | 7.4625
0 | -0.032196 | -139.17 | 7.4625
0.10818 | 0 | -158.78 | 7.4625
0.037775 | 0 | -129.73 | 7.4625
0 | -0.0045263 | -218.66 | 7.4625
0.029319 | 0 | -181.61 | 7.4625
0 | -0.0061123 | 193.38 | 8.7475
0 | -0.028484 | 178.16 | 8.7475
0.025789 | 0 | -175.73 | 8.7475
0.07894 | 0 | -90.8 | 8.7475
0 | -0.13394 | 216.58 | 8.7475
0 | -0.056926 | -123.43 | 8.7475
0.19054 | 0 | -90.89 | 8.7475
0.031347 | 0 | -88.59 | 8.7475
0 | -0.15588 | -252.17 | 8.7475
0 | -0.055453 | -119.63 | 8.7475
0.073846 | 0 | -128.34 | 8.7475
0 | -0.0044 | -164.59 | 8.7475
0 | -0.072568 | -147.26 | 8.7475
0.14064 | 0 | -121.48 | 8.7475
0.33191 | 0 | -111.81 | 8.7475
0.44111 | 0 | 227.76 | 8.7475
0.19361 | 0 | 234.28 | 3.1156
0.19617 | 0 | 244.78 | 3.1156
0.16162 | 0 | 260.14 | 3.1156
0.15918 | 0 | 233.89 | 3.1156
0.012042 | 0 | 220.67 | 3.1156
0 | -0.068175 | 224.11 | 3.1156
0.087067 | 0 | 245.01 | 3.1156
0 | -0.034098 | 226.74 | 3.1156
0.018912 | 0 | 17.86 | 3.1156
0 | -0.02186 | -17.02 | 3.1156
0 | -0.055502 | -35.19 | 3.1156
0 | -0.079993 | -35.56 | 3.1156
0 | -0.053025 | -33.95 | 3.1156
0.082119 | 0 | -20.21 | 3.1156
0.080961 | 0 | 208.08 | 3.1156
0 | -0.041144 | 212.17 | 3.1156
0.092589 | 0 | 206.72 | 2.62
0.033789 | 0 | 207.51 | 2.62
0 | -0.008407 | 225.91 | 2.62
0 | -0.1186 | 182.45 | 2.62
0.18669 | 0 | 213.74 | 2.62
0.045186 | 0 | 247.06 | 2.62
0.038835 | 0 | 228.59 | 2.62
0 | -0.091516 | 253.59 | 2.62
0 | -0.013916 | -3.47 | 2.62
0.039972 | 0 | -1.06 | 2.62
0.12383 | 0 | 35.34 | 2.62
0 | -0.099986 | -2.19 | 2.62
0 | -0.059411 | 10.65 | 2.62
0.20429 | 0 | 18.6 | 2.62
0.21766 | 0 | 25.87 | 2.62
0.043502 | 0 | 26.47 | 2.62
0 | -0.10549 | 10.57 | 2.0894
0.029986 | 0 | 8.66 | 2.0894
0.1402 | 0 | 17.38 | 2.0894
0.078218 | 0 | 44.19 | 2.0894
0 | -0.23815 | 8.98 | 2.0894
0.10334 | 0 | 24.18 | 2.0894
0.00049825 | 0 | 27.31 | 2.0894
0.044681 | 0 | 48.49 | 2.0894
0 | -0.10411 | 44.24 | 2.0894
0.069761 | 0 | 40.77 | 2.0894
0.023221 | 0 | 37.24 | 2.0894
0.021404 | 0 | 34.04 | 2.0894
0.076218 | 0 | 202.64 | 2.0894
0 | -0.015186 | 24.7 | 2.0894
0 | -0.03506 | 24.39 | 2.0894
0 | -0.00044912 | 25.66 | 2.0894
0.30494 | 0 | 44.63 | 2.2725
0 | -0.073691 | 21.96 | 2.2725
0 | -0.09614 | 180 | 2.2725
0 | -0.12219 | 180 | 2.2725
0.48846 | 0 | 30.26 | 2.2725
0.0048772 | 0 | 33.51 | 2.2725
0 | -0.16916 | 210.97 | 2.2725
0 | -0.18796 | 21.51 | 2.2725
0.2342 | 0 | 14.29 | 2.2725
0 | -0.16966 | 22.83 | 2.2725
0 | -0.098898 | 19.16 | 2.2725
0.027411 | 0 | 21.1 | 2.2725
0.28961 | 0 | 28.2 | 2.2725
0 | -0.032147 | 184.94 | 2.2725
0 | -0.060253 | 207.98 | 2.2725
0 | -0.16936 | 178.07 | 2.2725
0.30832 | 0 | 216.49 | 5.725
0.0018877 | 0 | 231.19 | 5.725
0 | -0.10507 | 211.56 | 5.725
0 | -0.10487 | 172 | 5.725
0.051081 | 0 | 209.71 | 5.725
0 | -0.097291 | 216.72 | 5.725
0 | -0.12711 | 20.65 | 5.725
0 | -0.13369 | 20.13 | 5.725
0.076463 | 0 | 215.47 | 5.725
0 | -0.067249 | 205.24 | 5.725
0 | -0.034154 | 26.02 | 5.725
0 | -0.086786 | 21.92 | 5.725
0.10099 | 0 | 22.42 | 5.725
0.083761 | 0 | 219.82 | 5.725
0 | -0.025895 | 224.13 | 5.725
0.012119 | 0 | 240.36 | 5.725
0.077796 | 0 | 19.09 | 6.1875
0.036323 | 0 | 42.86 | 6.1875
0.049123 | 0 | 35 | 6.1875
0 | -0.0042386 | 19.84 | 6.1875
0.031888 | 0 | 227.56 | 6.1875
0.087916 | 0 | 25.84 | 6.1875
0.10801 | 0 | 19.14 | 6.1875
0 | -0.075375 | 14.23 | 6.1875
0 | -0.089347 | 235.17 | 6.1875
0.0066175 | 0 | 238.99 | 6.1875
0.13505 | 0 | 256.67 | 6.1875
0.057053 | 0 | 257.5 | 6.1875
0.028975 | 0 | 268.18 | 6.1875
0 | -0.07633 | 262.9 | 6.1875
0 | -0.080611 | 236.61 | 6.1875
0 | -0.14669 | 19.6 | 6.1875
0 | -0.23761 | 18.44 | 3.08
0 | -0.059558 | 20.42 | 3.08
0 | -0.09186 | 12.98 | 3.08
0 | -0.051649 | 229.43 | 3.08
0 | -0.16875 | 248.44 | 3.08
0 | -0.025937 | 220.99 | 3.08
0 | -0.26737 | 5.18 | 3.08
0 | -0.29776 | -6.57 | 3.08
0.076211 | 0 | -12.9 | 3.08
0 | -0.12588 | -9.88 | 3.08
0 | -0.054604 | -5.5 | 3.08
0 | -0.073993 | 222.42 | 3.08
0.078337 | 0 | 246.98 | 3.08
0 | -0.18585 | 225.11 | 3.08
0.0029263 | 0 | -0.68 | 3.08
0 | -0.1774 | -282.89 | 3.08
0 | -0.081572 | -96.63 | 2.2906
0 | -0.15572 | -33.61 | 2.2906
0.0093544 | 0 | -10.61 | 2.2906
0 | -0.059509 | -22.68 | 2.2906
0.13118 | 0 | -20.1 | 2.2906
0 | -0.037249 | -14.99 | 2.2906
0.079804 | 0 | -11.75 | 2.2906
0.048365 | 0 | 220.41 | 2.2906
0.13491 | 0 | 222.75 | 2.2906
0.14732 | 0 | 220.57 | 2.2906
0.021109 | 0 | 216.66 | 2.2906
0 | -0.068674 | 213.39 | 2.2906
0 | -0.058779 | 210.98 | 2.2906
0.064884 | 0 | -30.8 | 2.2906
0.094056 | 0 | -22.17 | 2.2906
0 | -0.0074035 | -26.38 | 2.2906
0 | -0.247 | 212.94 | 2.6625
0 | -0.08273 | 212.62 | 2.6625
0.12787 | 0 | 218.44 | 2.6625
0.12408 | 0 | 211.51 | 2.6625
0 | -0.068274 | 217.05 | 2.6625
0.08306 | 0 | -6.2 | 2.6625
0.15683 | 0 | -0.16 | 2.6625
0.025488 | 0 | -8.78 | 2.6625
0.0015298 | 0 | -209.7 | 2.6625
0 | -0.018828 | -83.71 | 2.6625
0.055095 | 0 | 5.24 | 2.6625
0 | -0.0041123 | -1.9 | 2.6625
0.061368 | 0 | -7.29 | 2.6625
0.061368 | 0 | 5.83 | 2.6625
0.095839 | 0 | 2.6 | 2.6625
0.022477 | 0 | -7.59 | 2.6625
0.15893 | 0 | -35.6 | 2.4613
0 | -0.12859 | -80.73 | 2.4613
0 | -0.036063 | -121.59 | 2.4613
0 | -0.13819 | -57.69 | 2.4613
0.36196 | 0 | -36.27 | 2.4613
0 | -0.0062246 | -33.28 | 2.4613
0 | -0.074168 | 186.43 | 2.4613
0 | -0.098105 | -31.79 | 2.4613
0.2032 | 0 | -27.5 | 2.4613
0.044204 | 0 | -61.02 | 2.4613
0.0096561 | 0 | -5.73 | 2.4613
0 | -0.094498 | 204.86 | 2.4613
0.040975 | 0 | -57.25 | 2.4613
0 | -0.19103 | -81.96 | 2.4613
0 | -0.10736 | -24.36 | 2.4613
0 | -0.2366 | 177.32 | 2.4613
0.17968 | 0 | -13.62 | 4.375
0 | -0.037418 | 12.8 | 4.375
0.06574 | 0 | -10.45 | 4.375
0.0088211 | 0 | -0.28 | 4.375
0.17269 | 0 | 8.79 | 4.375
0 | -0.0018175 | 2.52 | 4.375
0.024042 | 0 | 3.01 | 4.375
0.0067579 | 0 | -28.36 | 4.375
0.060084 | 0 | -20.1 | 4.375
0.0023789 | 0 | -34 | 4.375
0.016758 | 0 | -30.25 | 4.375
0.0016702 | 0 | -3.11 | 4.375
0.070758 | 0 | -18.69 | 4.375
0.019375 | 0 | -28.67 | 4.375
0 | -0.024814 | -34.06 | 4.375
0 | -0.12467 | -34.22 | 4.375
0 | -0.0029404 | -39.36 | 5.175
0.0043649 | 0 | -34.4 | 5.175
0 | -0.079235 | -24.32 | 5.175
0 | -0.088996 | -30.35 | 5.175
0.065382 | 0 | -25.36 | 5.175
0 | -0.062253 | -27.33 | 5.175
0.12221 | 0 | -46.29 | 5.175
0.026372 | 0 | -15.32 | 5.175
0 | -0.18585 | 63.01 | 5.175
0 | -0.067411 | 65.15 | 5.175
0.10975 | 0 | -15.69 | 5.175
0.039579 | 0 | -193.46 | 5.175
0 | -0.043432 | -129.96 | 5.175
0.0015018 | 0 | -259.83 | 5.175
0.1199 | 0 | -113.28 | 5.175
0 | -0.031979 | -98.39 | 5.175
0.0054667 | 0 | -18.15 | 2.7475
0.096295 | 0 | -47.65 | 2.7475
0 | -0.025354 | -27.05 | 2.7475
0 | -0.16505 | -52.05 | 2.7475
0.0023298 | 0 | -6.87 | 2.7475
0 | -0.041474 | 4.74 | 2.7475
0 | -0.14695 | -24.09 | 2.7475
0 | -0.040996 | -16.47 | 2.7475
0.13098 | 0 | 2.53 | 2.7475
0 | -0.1051 | -11.46 | 2.7475
0.064632 | 0 | -22.66 | 2.7475
0 | -0.055312 | -53.47 | 2.7475
0.010042 | 0 | -81.92 | 2.7475
0 | -0.053116 | -72.02 | 2.7475
0 | -0.0045684 | -140.22 | 2.7475
0 | -0.031979 | -59.15 | 2.7475
0.089796 | 0 | -15.6 | 2.1313
0.049404 | 0 | -6.33 | 2.1313
0.061747 | 0 | -14.31 | 2.1313
0.0624 | 0 | -10.5 | 2.1313
0.073242 | 0 | 1.12 | 2.1313
0.082835 | 0 | -0.64 | 2.1313
0.052379 | 0 | 6.56 | 2.1313
0.097474 | 0 | 3.6 | 2.1313
0.062828 | 0 | 0.92 | 2.1313
0.14725 | 0 | 11.09 | 2.1313
0.16064 | 0 | 47.64 | 2.1313
0.074386 | 0 | 6.11 | 2.1313
0 | -0.067593 | 8.31 | 2.1313
0.095586 | 0 | 37.08 | 2.1313
0.17613 | 0 | 174.69 | 2.1313
0.019754 | 0 | 176.93 | 2.1313
0 | -0.090498 | 139.91 | 3.45
0.14005 | 0 | -0.78 | 3.45
0.22016 | 0 | 176.73 | 3.45
0.24935 | 0 | 188.42 | 3.45
0 | -0.1156 | 212.75 | 3.45
0.090091 | 0 | -2.21 | 3.45
0.11885 | 0 | 12.35 | 3.45
0.07454 | 0 | -0.42 | 3.45
0 | -0.00035088 | -9.52 | 3.45
0.11668 | 0 | -7.98 | 3.45
0.0644 | 0 | -9.12 | 3.45
0.076604 | 0 | -2.54 | 3.45
0.22396 | 0 | -11.24 | 3.45
0.13422 | 0 | 45.17 | 3.45
0.032933 | 0 | 43.25 | 3.45
0.047109 | 0 | 11.96 | 3.45
0.094589 | 0 | -8.41 | 4.125
0 | -0.0028211 | -11.41 | 4.125
0.010695 | 0 | -7.79 | 4.125
0.095172 | 0 | 175.25 | 4.125
0.17633 | 0 | 178.54 | 4.125
0 | -0.084814 | -7.04 | 4.125
0 | -0.026926 | -8.54 | 4.125
0 | -0.019537 | 58.84 | 4.125
0.098337 | 0 | 255.7 | 4.125
0 | -0.10909 | -26.19 | 4.125
0.02346 | 0 | -20.2 | 4.125
0 | -0.090688 | -27.9 | 4.125
0.035018 | 0 | -28.65 | 4.125
0 | -0.17617 | -70.35 | 4.125
0 | -0.030232 | -27.94 | 4.125
0 | -0.16306 | -118.72 | 4.125
0.36439 | 0 | -27.39 | 10.6175
0 | -0.065895 | -45.34 | 10.6175
0 | -0.045389 | -39.04 | 10.6175
0 | -0.018933 | -33.54 | 10.6175
0.22051 | 0 | -17.24 | 10.6175
0 | -0.059354 | -28.01 | 10.6175
0.080821 | 0 | -11.01 | 10.6175
0 | -0.014842 | -20.27 | 10.6175
0.24862 | 0 | 183.14 | 10.6175
0 | -0.020456 | -16.22 | 10.6175
0.087418 | 0 | 3.73 | 10.6175
0 | -0.022898 | 124.6 | 10.6175
0.1101 | 0 | -4.26 | 10.6175
0.03847 | 0 | -1.98 | 10.6175
0.045726 | 0 | -9.29 | 10.6175
0 | -0.0044491 | -13.77 | 10.6175
0.19353 | 0 | -8.25 | 10.2688
0.041572 | 0 | 4.04 | 10.2688
0.070758 | 0 | 138.4 | 10.2688
0 | -0.067698 | -13.03 | 10.2688
0.13172 | 0 | -19.36 | 10.2688
0.038814 | 0 | -24.61 | 10.2688
0.047032 | 0 | 148.37 | 10.2688
0.088807 | 0 | 164.49 | 10.2688
0.073804 | 0 | 177.11 | 10.2688
0.02786 | 0 | 149.01 | 10.2688
0.088877 | 0 | 179.05 | 10.2688
0 | -0.047993 | -28.18 | 10.2688
0 | -0.16897 | -254.35 | 10.2688
0 | -0.020421 | -68.52 | 10.2688
0.0098667 | 0 | -20.17 | 10.2688
0.16361 | 0 | -30.27 | 10.2688
0.11726 | 0 | -18.59 | 5.1625
0.014267 | 0 | -21.5 | 5.1625
0.092575 | 0 | -37.75 | 5.1625
0.015326 | 0 | -57.99 | 5.1625
0.054596 | 0 | -17.7 | 5.1625
0.013368 | 0 | -16.93 | 5.1625
0.079607 | 0 | -8.03 | 5.1625
0 | -0.078568 | -5.72 | 5.1625
0.043656 | 0 | 168.22 | 5.1625
0.0035228 | 0 | 161.36 | 5.1625
0.027439 | 0 | -81.5 | 5.1625
0.0037193 | 0 | -105.73 | 5.1625
0.05353 | 0 | -110.03 | 5.1625
0.0024912 | 0 | -123 | 5.1625
0.11745 | 0 | -96.08 | 5.1625
0.081137 | 0 | -110.43 | 5.1625

## Reservoir_Ex0
Reservoir0_Q | Reservoir0_W | Reservoir1_Q | Reservoir1_W
0 | 5 | 0 | 5
0 | 5 | 0 | 5
0 | 5 | 0 | 5
0 | 5 | 0 | 5
0 | 5 | 0 | 5
0 | 5 | 0 | 5
0 | 5 | 0 | 5
0 | 5 | 0 | 5
0 | 5 | 0 | 5
0 | 5 | 0 | 5
0 | 5 | 0 | 5
0 | 5 | 0 | 5
0 | 5 | 0 | 5
0 | 5 | 0 | 5
0 | 5 | 0 | 5
0 | 5 | 0 | 5
0 | 5 | 0 | 5
0 | 5 | 0 | 5
0 | 5 | 0 | 5
0 | 5 | 0 | 5
0 | 5 | 0 | 5
0 | 5 | 0 | 5
0 | 5 | 0 | 5
0 | 5 | 0 | 5
0 | 5 | 0 | 5
0 | 5 | 0 | 5
0 | 5 | 0 | 5
0 | 5 | 0 | 5
0 | 5 | 0 | 5
0 | 5 | 0 | 5
0 | 5 | 0 | 5
0 | 5 | 0 | 5
0 | 5 | 0 | 5
0 | 5 | 0 | 5
0 | 5 | 0 | 5
0 | 5 | 0 | 5
0 | 5 | 0 | 5
0 | 5 | 0 | 5
0 | 5 | 0 | 5
0 | 5 | 0 | 5
0 | 5 | 0 | 5
0 | 5 | 0 | 5
0 | 5 | 0 | 5
0 | 5 | 0 | 5
0 | 5 | 0 | 5
0 | 5 | 0 | 5
0 | 5 | 0 | 5
0 | 5 | 0 | 5
0 | 5 | 0 | 5
0 | 5 | 0 | 5
0 | 5 | 0 | 5
0 | 5 | 0 | 5
0 | 5 | 0 | 5
0 | 5 | 0 | 5
0 | 5 | 0 | 5
0 | 5 | 0 | 5
0 | 5 | 0 | 5
0 | 5 | 0 | 5
0 | 5 | 0 | 5
0 | 5 | 0 | 5
0 | 5 | 0 | 5
0 | 5 | 0 | 5
0 | 5 | 0 | 5
0 | 5 | 0 | 5
0 | 5 | 0 | 5
0 | 5 | 0 | 5
0 | 5 | 0 | 5
0 | 5 | 0 | 5
0 | 5 | 0 | 5
0 | 5 | 0 | 5
0 | 5 | 0 | 5
0 | 5 | 0 | 5
0 | 5 | 0 | 5
0 | 5 | 0 | 5
0 | 5 | 0 | 5
0 | 5 | 0 | 5
0 | 5 | 0 | 5
0 | 5 | 0 | 5
0 | 5 | 0 | 5
0 | 5 | 0 | 5
0 | 5 | 0 | 5
0 | 5 | 0 | 5
0 | 5 | 0 | 5
0 | 5 | 0 | 5
0 | 5 | 0 | 5
0 | 5 | 0 | 5
0 | 5 | 0 | 5
0 | 5 | 0 | 5
0 | 5 | 0 | 5
0 | 5 | 0 | 5
0 | 5 | 0 | 5
0 | 5 | 0 | 5
0 | 5 | 0 | 5
0 | 5 | 0 | 5
0 | 5 | 0 | 5
0 | 5 | 0 | 5
0 | 5 | 0 | 5
0 | 5 | 0 | 5
0 | 5 | 0 | 5
0 | 5 | 0 | 5
0 | 5 | 0 | 5
0 | 5 | 0 | 5
0 | 5 | 0 | 5
0 | 5 | 0 | 5
0 | 5 | 0 | 5
0 | 5 | 0 | 5
0 | 5 | 0 | 5
0 | 5 | 0 | 5
0 | 5 | 0 | 5
0 | 5 | 0 | 5
0 | 5 | 0 | 5
0 | 5 | 0 | 5
0 | 5 | 0 | 5
0 | 5 | 0 | 5
0 | 5 | 0 | 5
0 | 5 | 0 | 5
0 | 5 | 0 | 5
0 | 5 | 0 | 5
0 | 5 | 0 | 5
0 | 5 | 0 | 5
0 | 5 | 0 | 5
0 | 5 | 0 | 5
0 | 5 | 0 | 5
0 | 5 | 0 | 5
0 | 5 | 0 | 5
0 | 5 | 0 | 5
0 | 5 | 0 | 5
0 | 5 | 0 | 5
0 | 5 | 0 | 5
0 | 5 | 0 | 5
0 | 5 | 0 | 5
0 | 5 | 0 | 5
0 | 5 | 0 | 5
0 | 5 | 0 | 5
0 | 5 | 0 | 5
0 | 5 | 0 | 5
0 | 5 | 0 | 5
0 | 5 | 0 | 5
0 | 5 | 0 | 5
0 | 5 | 0 | 5
0 | 5 | 0 | 5
0 | 5 | 0 | 5
0 | 5 | 0 | 5
0 | 5 | 0 | 5
0 | 5 | 0 | 5
0 | 5 | 0 | 5
0 | 5 | 0 | 5
0 | 5 | 0 | 5
0 | 5 | 0 | 5
0 | 5 | 0 | 5
0 | 5 | 0 | 5
0 | 5 | 0 | 5
0 | 5 | 0 | 5
0 | 5 | 0 | 5
0 | 5 | 0 | 5
0 | 5 | 0 | 5
0 | 5 | 0 | 5
0 | 5 | 0 | 5
0 | 5 | 0 | 5
0 | 5 | 0 | 5
0 | 5 | 0 | 5
0 | 5 | 0 | 5
0 | 5 | 0 | 5
0 | 5 | 0 | 5
0 | 5 | 0 | 5
0 | 5 | 0 | 5
0 | 5 | 0 | 5
0 | 5 | 0 | 5
0 | 5 | 0 | 5
0 | 5 | 0 | 5
0 | 5 | 0 | 5
0 | 5 | 0 | 5
0 | 5 | 0 | 5
0 | 5 | 0 | 5
0 | 5 | 0 | 5
0 | 5 | 0 | 5
0 | 5 | 0 | 5
0 | 5 | 0 | 5
0 | 5 | 0 | 5
0 | 5 | 0 | 5
0 | 5 | 0 | 5
0 | 5 | 0 | 5
0 | 5 | 0 | 5
0 | 5 | 0 | 5
0 | 5 | 0 | 5
0 | 5 | 0 | 5
0 | 5 | 0 | 5
0 | 5 | 0 | 5
0 | 5 | 0 | 5
0 | 5 | 0 | 5
0 | 5 | 0 | 5
0 | 5 | 0 | 5
0 | 5 | 0 | 5
0 | 5 | 0 | 5
0 | 5 | 0 | 5
0 | 5 | 0 | 5
0 | 5 | 0 | 5
0 | 5 | 0 | 5
0 | 5 | 0 | 5
0 | 5 | 0 | 5
0 | 5 | 0 | 5
0 | 5 | 0 | 5
0 | 5 | 0 | 5
0 | 5 | 0 | 5
0 | 5 | 0 | 5
0 | 5 | 0 | 5
0 | 5 | 0 | 5
0 | 5 | 0 | 5
0 | 5 | 0 | 5
0 | 5 | 0 | 5
0 | 5 | 0 | 5
0 | 5 | 0 | 5
0 | 5 | 0 | 5
0 | 5 | 0 | 5
0 | 5 | 0 | 5
0 | 5 | 0 | 5
0 | 5 | 0 | 5
0 | 5 | 0 | 5
0 | 5 | 0 | 5
0 | 5 | 0 | 5
0 | 5 | 0 | 5
0 | 5 | 0 | 5
0 | 5 | 0 | 5
0 | 5 | 0 | 5
0 | 5 | 0 | 5
0 | 5 | 0 | 5
0 | 5 | 0 | 5
0 | 5 | 0 | 5
0 | 5 | 0 | 5
0 | 5 | 0 | 5
0 | 5 | 0 | 5
0 | 5 | 0 | 5
0 | 5 | 0 | 5
0 | 5 | 0 | 5
0 | 5 | 0 | 5
0 | 5 | 0 | 5
0 | 5 | 0 | 5
0 | 5 | 0 | 5
0 | 5 | 0 | 5
0 | 5 | 0 | 5
0 | 5 | 0 | 5
0 | 5 | 0 | 5
0 | 5 | 0 | 5
0 | 5 | 0 | 5
0 | 5 | 0 | 5
0 | 5 | 0 | 5
0 | 5 | 0 | 5
0 | 5 | 0 | 5
0 | 5 | 0 | 5
0 | 5 | 0 | 5
0 | 5 | 0 | 5
0 | 5 | 0 | 5
0 | 5 | 0 | 5
0 | 5 | 0 | 5
0 | 5 | 0 | 5
0 | 5 | 0 | 5
0 | 5 | 0 | 5
0 | 5 | 0 | 5
0 | 5 | 0 | 5
0 | 5 | 0 | 5
0 | 5 | 0 | 5
0 | 5 | 0 | 5
0 | 5 | 0 | 5
0 | 5 | 0 | 5
0 | 5 | 0 | 5
0 | 5 | 0 | 5
0 | 5 | 0 | 5
0 | 5 | 0 | 5
0 | 5 | 0 | 5
0 | 5 | 0 | 5
0 | 5 | 0 | 5
0 | 5 | 0 | 5
0 | 5 | 0 | 5
0 | 5 | 0 | 5
0 | 5 | 0 | 5
0 | 5 | 0 | 5
0 | 5 | 0 | 5
0 | 5 | 0 | 5
0 | 5 | 0 | 5
0 | 5 | 0 | 5
0 | 5 | 0 | 5
0 | 5 | 0 | 5
0 | 5 | 0 | 5
0 | 5 | 0 | 5
0 | 5 | 0 | 5
0 | 5 | 0 | 5
0 | 5 | 0 | 5
0 | 5 | 0 | 5
0 | 5 | 0 | 5
0 | 5 | 0 | 5
0 | 5 | 0 | 5
0 | 5 | 0 | 5
0 | 5 | 0 | 5
0 | 5 | 0 | 5
0 | 5 | 0 | 5
0 | 5 | 0 | 5
0 | 5 | 0 | 5
0 | 5 | 0 | 5
0 | 5 | 0 | 5
0 | 5 | 0 | 5
0 | 5 | 0 | 5
0 | 5 | 0 | 5
0 | 5 | 0 | 5
0 | 5 | 0 | 5
0 | 5 | 0 | 5
0 | 5 | 0 | 5
0 | 5 | 0 | 5
0 | 5 | 0 | 5
0 | 5 | 0 | 5
0 | 5 | 0 | 5
0 | 5 | 0 | 5
0 | 5 | 0 | 5
0 | 5 | 0 | 5
0 | 5 | 0 | 5
0 | 5 | 0 | 5
0 | 5 | 0 | 5
0 | 5 | 0 | 5
0 | 5 | 0 | 5
0 | 5 | 0 | 5
0 | 5 | 0 | 5
0 | 5 | 0 | 5
0 | 5 | 0 | 5
0 | 5 | 0 | 5
0 | 5 | 0 | 5
0 | 5 | 0 | 5
0 | 5 | 0 | 5
0 | 5 | 0 | 5
0 | 5 | 0 | 5
0 | 5 | 0 | 5
0 | 5 | 0 | 5
0 | 5 | 0 | 5
0 | 5 | 0 | 5
0 | 5 | 0 | 5
0 | 5 | 0 | 5
0 | 5 | 0 | 5
0 | 5 | 0 | 5
0 | 5 | 0 | 5
0 | 5 | 0 | 5
0 | 5 | 0 | 5
0 | 5 | 0 | 5
0 | 5 | 0 | 5
0 | 5 | 0 | 5
0 | 5 | 0 | 5
0 | 5 | 0 | 5
0 | 5 | 0 | 5
0 | 5 | 0 | 5
0 | 5 | 0 | 5
0 | 5 | 0 | 5
0 | 5 | 0 | 5
0 | 5 | 0 | 5
0 | 5 | 0 | 5
0 | 5 | 0 | 5
0 | 5 | 0 | 5
0 | 5 | 0 | 5
0 | 5 | 0 | 5
0 | 5 | 0 | 5
0 | 5 | 0 | 5
0 | 5 | 0 | 5
0 | 5 | 0 | 5
0 | 5 | 0 | 5
0 | 5 | 0 | 5
0 | 5 | 0 | 5
0 | 5 | 0 | 5
0 | 5 | 0 | 5
0 | 5 | 0 | 5
0 | 5 | 0 | 5
0 | 5 | 0 | 5
0 | 5 | 0 | 5
0 | 5 | 0 | 5
0 | 5 | 0 | 5
0 | 5 | 0 | 5
0 | 5 | 0 | 5
0 | 5 | 0 | 5
0 | 5 | 0 | 5
0 | 5 | 0 | 5
0 | 5 | 0 | 5
0 | 5 | 0 | 5
0 | 5 | 0 | 5
0 | 5 | 0 | 5
0 | 5 | 0 | 5
0 | 5 | 0 | 5
0 | 5 | 0 | 5
0 | 5 | 0 | 5
0 | 5 | 0 | 5
0 | 5 | 0 | 5
0 | 5 | 0 | 5
0 | 5 | 0 | 5
0 | 5 | 0 | 5
0 | 5 | 0 | 5
0 | 5 | 0 | 5
0 | 5 | 0 | 5
0 | 5 | 0 | 5
0 | 5 | 0 | 5
0 | 5 | 0 | 5
0 | 5 | 0 | 5
0 | 5 | 0 | 5
0 | 5 | 0 | 5
0 | 5 | 0 | 5
0 | 5 | 0 | 5
0 | 5 | 0 | 5
0 | 5 | 0 | 5
0 | 5 | 0 | 5
0 | 5 | 0 | 5
0 | 5 | 0 | 5
0 | 5 | 0 | 5
0 | 5 | 0 | 5
0 | 5 | 0 | 5
0 | 5 | 0 | 5
0 | 5 | 0 | 5
0 | 5 | 0 | 5
0 | 5 | 0 | 5
0 | 5 | 0 | 5
0 | 5 | 0 | 5
0 | 5 | 0 | 5
0 | 5 | 0 | 5
0 | 5 | 0 | 5
0 | 5 | 0 | 5
0 | 5 | 0 | 5
0 | 5 | 0 | 5
0 | 5 | 0 | 5
0 | 5 | 0 | 5
0 | 5 | 0 | 5
0 | 5 | 0 | 5
0 | 5 | 0 | 5
0 | 5 | 0 | 5
0 | 5 | 0 | 5
0 | 5 | 0 | 5
0 | 5 | 0 | 5
0 | 5 | 0 | 5
0 | 5 | 0 | 5
0 | 5 | 0 | 5
0 | 5 | 0 | 5
0 | 5 | 0 | 5
0 | 5 | 0 | 5
0 | 5 | 0 | 5
0 | 5 | 0 | 5
0 | 5 | 0 | 5
0 | 5 | 0 | 5
0 | 5 | 0 | 5
0 | 5 | 0 | 5
0 | 5 | 0 | 5
0 | 5 | 0 | 5
0 | 5 | 0 | 5
0 | 5 | 0 | 5
0 | 5 | 0 | 5
0 | 5 | 0 | 5
0 | 5 | 0 | 5
0 | 5 | 0 | 5
0 | 5 | 0 | 5
0 | 5 | 0 | 5
0 | 5 | 0 | 5
0 | 5 | 0 | 5
0 | 5 | 0 | 5
0 | 5 | 0 | 5
0 | 5 | 0 | 5
0 | 5 | 0 | 5
0 | 5 | 0 | 5
0 | 5 | 0 | 5
0 | 5 | 0 | 5
0 | 5 | 0 | 5
0 | 5 | 0 | 5
0 | 5 | 0 | 5
0 | 5 | 0 | 5
0 | 5 | 0 | 5
0 | 5 | 0 | 5
0 | 5 | 0 | 5
0 | 5 | 0 | 5
0 | 5 | 0 | 5
0 | 5 | 0 | 5
0 | 5 | 0 | 5
0 | 5 | 0 | 5
0 | 5 | 0 | 5
0 | 5 | 0 | 5
0 | 5 | 0 | 5
0 | 5 | 0 | 5
0 | 5 | 0 | 5
0 | 5 | 0 | 5
0 | 5 | 0 | 5
0 | 5 | 0 | 5
0 | 5 | 0 | 5
0 | 5 | 0 | 5
0 | 5 | 0 | 5
0 | 5 | 0 | 5
0 | 5 | 0 | 5
0 | 5 | 0 | 5
0 | 5 | 0 | 5
0 | 5 | 0 | 5
0 | 5 | 0 | 5
0 | 5 | 0 | 5
0 | 5 | 0 | 5
0 | 5 | 0 | 5
0 | 5 | 0 | 5
0 | 5 | 0 | 5
0 | 5 | 0 | 5
0 | 5 | 0 | 5
0 | 5 | 0 | 5
0 | 5 | 0 | 5
0 | 5 | 0 | 5
0 | 5 | 0 | 5
0 | 5 | 0 | 5
0 | 5 | 0 | 5
0 | 5 | 0 | 5
0 | 5 | 0 | 5
0 | 5 | 0 | 5
0 | 5 | 0 | 5
0 | 5 | 0 | 5
0 | 5 | 0 | 5
0 | 5 | 0 | 5
0 | 5 | 0 | 5
0 | 5 | 0 | 5
0 | 5 | 0 | 5
0 | 5 | 0 | 5
0 | 5 | 0 | 5
0 | 5 | 0 | 5
0 | 5 | 0 | 5
0 | 5 | 0 | 5
0 | 5 | 0 | 5
0 | 5 | 0 | 5
0 | 5 | 0 | 5
0 | 5 | 0 | 5
0 | 5 | 0 | 5
0 | 5 | 0 | 5
0 | 5 | 0 | 5
0 | 5 | 0 | 5
0 | 5 | 0 | 5
0 | 5 | 0 | 5
0 | 5 | 0 | 5
0 | 5 | 0 | 5
0 | 5 | 0 | 5
0 | 5 | 0 | 5
0 | 5 | 0 | 5
0 | 5 | 0 | 5
0 | 5 | 0 | 5
0 | 5 | 0 | 5
0 | 5 | 0 | 5
0 | 5 | 0 | 5
0 | 5 | 0 | 5
0 | 5 | 0 | 5
0 | 5 | 0 | 5
0 | 5 | 0 | 5
0 | 5 | 0 | 5
0 | 5 | 0 | 5
0 | 5 | 0 | 5
0 | 5 | 0 | 5
0 | 5 | 0 | 5
0 | 5 | 0 | 5
0 | 5 | 0 | 5
0 | 5 | 0 | 5
0 | 5 | 0 | 5
0 | 5 | 0 | 5
0 | 5 | 0 | 5
0 | 5 | 0 | 5
0 | 5 | 0 | 5
0 | 5 | 0 | 5
0 | 5 | 0 | 5
0 | 5 | 0 | 5
0 | 5 | 0 | 5
0 | 5 | 0 | 5
0 | 5 | 0 | 5
0 | 5 | 0 | 5
0 | 5 | 0 | 5
0 | 5 | 0 | 5
0 | 5 | 0 | 5
0 | 5 | 0 | 5
0 | 5 | 0 | 5
0 | 5 | 0 | 5
0 | 5 | 0 | 5
0 | 5 | 0 | 5
0 | 5 | 0 | 5
0 | 5 | 0 | 5
0 | 5 | 0 | 5
0 | 5 | 0 | 5
0 | 5 | 0 | 5
0 | 5 | 0 | 5
0 | 5 | 0 | 5
0 | 5 | 0 | 5
0 | 5 | 0 | 5
0 | 5 | 0 | 5
0 | 5 | 0 | 5
0 | 5 | 0 | 5
0 | 5 | 0 | 5
0 | 5 | 0 | 5
0 | 5 | 0 | 5
0 | 5 | 0 | 5
0 | 5 | 0 | 5
0 | 5 | 0 | 5
0 | 5 | 0 | 5
0 | 5 | 0 | 5
0 | 5 | 0 | 5
0 | 5 | 0 | 5
0 | 5 | 0 | 5
0 | 5 | 0 | 5
0 | 5 | 0 | 5
0 | 5 | 0 | 5
0 | 5 | 0 | 5
0 | 5 | 0 | 5
0 | 5 | 0 | 5
0 | 5 | 0 | 5
0 | 5 | 0 | 5
0 | 5 | 0 | 5
0 | 5 | 0 | 5
0 | 5 | 0 | 5
0 | 5 | 0 | 5
0 | 5 | 0 | 5
0 | 5 | 0 | 5
0 | 5 | 0 | 5
0 | 5 | 0 | 5
0 | 5 | 0 | 5
0 | 5 | 0 | 5
0 | 5 | 0 | 5
0 | 5 | 0 | 5
0 | 5 | 0 | 5
0 | 5 | 0 | 5
0 | 5 | 0 | 5
0 | 5 | 0 | 5
0 | 5 | 0 | 5
0 | 5 | 0 | 5
0 | 5 | 0 | 5
0 | 5 | 0 | 5
0 | 5 | 0 | 5
0 | 5 | 0 | 5
0 | 5 | 0 | 5
0 | 5 | 0 | 5
0 | 5 | 0 | 5
0 | 5 | 0 | 5
0 | 5 | 0 | 5
0 | 5 | 0 | 5
0 | 5 | 0 | 5
0 | 5 | 0 | 5
0 | 5 | 0 | 5
0 | 5 | 0 | 5
0 | 5 | 0 | 5
0 | 5 | 0 | 5
0 | 5 | 0 | 5
0 | 5 | 0 | 5
0 | 5 | 0 | 5
0 | 5 | 0 | 5
0 | 5 | 0 | 5
0 | 5 | 0 | 5
0 | 5 | 0 | 5
0 | 5 | 0 | 5
0 | 5 | 0 | 5
0 | 5 | 0 | 5
0 | 5 | 0 | 5
0 | 5 | 0 | 5
0 | 5 | 0 | 5
0 | 5 | 0 | 5
0 | 5 | 0 | 5
0 | 5 | 0 | 5
0 | 5 | 0 | 5
0 | 5 | 0 | 5
0 | 5 | 0 | 5
0 | 5 | 0 | 5
0 | 5 | 0 | 5
0 | 5 | 0 | 5
0 | 5 | 0 | 5
0 | 5 | 0 | 5
0 | 5 | 0 | 5
0 | 5 | 0 | 5
0 | 5 | 0 | 5
0 | 5 | 0 | 5
0 | 5 | 0 | 5
0 | 5 | 0 | 5
0 | 5 | 0 | 5
0 | 5 | 0 | 5
0 | 5 | 0 | 5
0 | 5 | 0 | 5
0 | 5 | 0 | 5
0 | 5 | 0 | 5
0 | 5 | 0 | 5
0 | 5 | 0 | 5
0 | 5 | 0 | 5
0 | 5 | 0 | 5
0 | 5 | 0 | 5
0 | 5 | 0 | 5
0 | 5 | 0 | 5
0 | 5 | 0 | 5
0 | 5 | 0 | 5
0 | 5 | 0 | 5
0 | 5 | 0 | 5
0 | 5 | 0 | 5
0 | 5 | 0 | 5
0 | 5 | 0 | 5
0 | 5 | 0 | 5
0 | 5 | 0 | 5
0 | 5 | 0 | 5
0 | 5 | 0 | 5
0 | 5 | 0 | 5
0 | 5 | 0 | 5
0 | 5 | 0 | 5
0 | 5 | 0 | 5
0 | 5 | 0 | 5
0 | 5 | 0 | 5
0 | 5 | 0 | 5
0 | 5 | 0 | 5
0 | 5 | 0 | 5
0 | 5 | 0 | 5
0 | 5 | 0 | 5
0 | 5 | 0 | 5
0 | 5 | 0 | 5
0 | 5 | 0 | 5
0 | 5 | 0 | 5
0 | 5 | 0 | 5
0 | 5 | 0 | 5
0 | 5 | 0 | 5
0 | 5 | 0 | 5
0 | 5 | 0 | 5
0 | 5 | 0 | 5
0 | 5 | 0 | 5
0 | 5 | 0 | 5
0 | 5 | 0 | 5
0 | 5 | 0 | 5
0 | 5 | 0 | 5
0 | 5 | 0 | 5
0 | 5 | 0 | 5
0 | 5 | 0 | 5
0 | 5 | 0 | 5
0 | 5 | 0 | 5
0 | 5 | 0 | 5
0 | 5 | 0 | 5

## Check_File
Battery_F | Battery_FCharge | Battery_FDisCharge | Ch | Dis | MW | $/MW | $/MWh
50.029 | 50.029 | 50 | -580 | 0 | 4000
50.043 | 50.043 | 50 | -860 | 0
50.087 | 50.087 | 50 | -1740 | 0
49.853 | 50 | 49.853 | 0 | 2940
49.833 | 50 | 49.833 | 0 | 3340
49.899 | 50 | 49.899 | 0 | 2020
49.858 | 50 | 49.858 | 0 | 2840
50.111 | 50.111 | 50 | -2220 | 0
49.962 | 50 | 49.962 | 0 | 760
49.811 | 50 | 49.811 | 0 | 3780
50.046 | 50.046 | 50 | -920 | 0
49.837 | 50 | 49.837 | 0 | 3260
49.872 | 50 | 49.872 | 0 | 2560
49.836 | 50 | 49.836 | 0 | 3280
49.884 | 50 | 49.884 | 0 | 2320
49.92 | 50 | 49.92 | 0 | 1600
49.919 | 50 | 49.919 | 0 | 1620
49.98 | 50 | 49.98 | 0 | 400
49.961 | 50 | 49.961 | 0 | 780
49.917 | 50 | 49.917 | 0 | 1660
50.164 | 50.164 | 50 | -3280 | 0
50.19 | 50.19 | 50 | -3800 | 0
49.821 | 50 | 49.821 | 0 | 3580
49.844 | 50 | 49.844 | 0 | 3120 |  |  |  | Cost of PV (MW) per day |  |  | 219.1781
[8 empty] | Cost of batery (MW) per hous ($) |  |  | 2.2831
[8 empty] | Cost of batery (MWh) per hous ($) |  |  | 3.4247
[8 empty] | Cost of batery (MW) per day ($) |  | 54.7945 | 55 |  | 137
[8 empty] | Cost of batery (MWh) per day ($) |  | 82.1918 | 82
[7 empty] | Total Mhw pRovided | -12640 | MWh |  |  | FCR price | -44 | -0.33058
[7 empty] | Revenew | 556160
556160
[12 empty] | CAPEX | 548000
[7 empty] | Profit | 8160
Por cada MW + instalado el nuevo capex es enor que el opex, así el sofware siempe trata de instalar a mayor capacidad posible
It should not chargue from the PV, because it will affect the forcast

## Check_File_Market
| January 2023 |  |  |  | Installed Capacity (MW) | 1.6423 |  | -35.1169 |  | since at the end more |  |  | since at the end more
| Total P_FCR_Demanded (MW) |  | 570 |  | Inital SOC (MWh) | 0
Installed Cap Demanded Price per 15 Min
| Original_Index | 15_Min_Block | Price_[EUR/MW] | Bilanzausgleichsenergiepreis (reBAP) (MWh) | Aktivierte Regelleistung MW (Positiv) | Aktivierte Regelleistung MW (Neg) | Aktivierte Regelleistung %(Positiv) | Aktivierte Regelleistung % (Neg) | Aktivierte Regelleistung (%) | EnergyPro (MW/h) | SOC (MWh) |  | EnergyPro (MW/h)
| 0 | 1 | 8.705 | 185.56 | 0 | 34.716 | 0% | -6.091% | 6.091% | -0.025006 | 0.025006 | 5.5883 | -0.10003
| 0 | 2 | 8.705 | -78.96 | 35.92 | 0 | 6.302% | 0% | 6.302% | 0.025874 | -0.00086726 | -26.664 | 0.10349
Since the underfrequency events are much more than the overfrequency events, them and additional variable ist need for charging additional power, when it is posible. Thi will be required to avoid the large SOC shown in this example | 0 | 3 | 8.705 | -76.74 | 1.4 | 0 | 0.2456% | 0% | 0.2456% | 0.0010084 | -0.0018757 |  | 0.0040337
| 0 | 4 | 8.705 | -60.71 | 32.268 | 0 | 5.661% | 0% | 5.661% | 0.023243 | -0.025119 |  | 0.092972
| 0 | 5 | 8.705 | 250.99 | 138.664 | 0 | 24.33% | 0% | 24.33% | 0.099881 | -0.125 |  | 0.39953
| 0 | 6 | 8.705 | 237.1 | 0 | 93.644 | 0% | -16.43% | 16.43% | -0.067453 | -0.057547 |  | -0.26981
| 0 | 7 | 8.705 | 225.43 | 0 | 84.376 | 0% | -14.8% | 14.8% | -0.060777 | 0.0032299 |  | -0.24311
| 0 | 8 | 8.705 | 212.36 | 0 | 44.828 | 0% | -7.865% | 7.865% | -0.03229 | 0.03552 |  | -0.12916
| 0 | 9 | 8.705 | -56.95 | 38.62 | 0 | 6.775% | 0% | 6.775% | 0.027818 | 0.0077016 |  | 0.11127
| 0 | 10 | 8.705 | -70.84 | 0 | 193.844 | 0% | -34.01% | 34.01% | -0.13963 | 0.14733 |  | -0.55851
| 0 | 11 | 8.705 | -60.93 | 0 | 227.892 | 0% | -39.98% | 39.98% | -0.16415 | 0.31148 |  | -0.65661
| 0 | 12 | 8.705 | -119.7 | 0 | 279.12 | 0% | -48.97% | 48.97% | -0.20105 | 0.51254 |  | -0.80421
| 0 | 13 | 8.705 | -56.46 | 0 | 46.12 | 0% | -8.091% | 8.091% | -0.033221 | 0.54576 |  | -0.13288
| 0 | 14 | 8.705 | -75.1 | 0 | 97.776 | 0% | -17.15% | 17.15% | -0.070429 | 0.61619 |  | -0.28172
| 0 | 15 | 8.705 | -84.18 | 0 | 96.836 | 0% | -16.99% | 16.99% | -0.069752 | 0.68594 |  | -0.27901
| 0 | 16 | 8.705 | -56.18 | 0 | 148.816 | 0% | -26.11% | 26.11% | -0.10719 | 0.79313 |  | -0.42878
| 1 | 1 | 8.83 | 192.89 | 0 | 137.208 | 0% | -24.07% | 24.07% | -0.098833 | 0.89196 |  | -0.39533
| 1 | 2 | 8.83 | -38.43 | 0 | 219.064 | 0% | -38.43% | 38.43% | -0.15779 | 1.0498 |  | -0.63118
| 1 | 3 | 8.83 | -62.78 | 0 | 251.032 | 0% | -44.04% | 44.04% | -0.18082 | 1.2306 |  | -0.72329
| 1 | 4 | 8.83 | -57.56 | 0 | 225.604 | 0% | -39.58% | 39.58% | -0.16251 | 1.3931 |  | -0.65002
| 1 | 5 | 8.83 | -81.73 | 0 | 111.1 | 0% | -19.49% | 19.49% | -0.080027 | 1.4731 |  | -0.32011
| 1 | 6 | 8.83 | -19.61 | 0 | 110.716 | 0% | -19.42% | 19.42% | -0.07975 | 1.5529 |  | -0.319
| 1 | 7 | 8.83 | -3.69 | 0 | 57.628 | 0% | -10.11% | 10.11% | -0.04151 | 1.5944 |  | -0.16604
| 1 | 8 | 8.83 | -25.45 | 0 | 81.084 | 0% | -14.23% | 14.23% | -0.058406 | 1.6528 |  | -0.23362
| 1 | 9 | 8.83 | -76.88 | 0 | 211.48 | 0% | -37.1% | 37.1% | -0.15233 | 1.8051 |  | -0.60933
| 1 | 10 | 8.83 | -58.98 | 0 | 215.24 | 0% | -37.76% | 37.76% | -0.15504 | 1.9601 |  | -0.62016
| 1 | 11 | 8.83 | -59.66 | 0 | 219.604 | 0% | -38.53% | 38.53% | -0.15818 | 2.1183 |  | -0.63273
| 1 | 12 | 8.83 | -56.72 | 0 | 242.572 | 0% | -42.56% | 42.56% | -0.17473 | 2.2931 |  | -0.69891
| 1 | 13 | 8.83 | -69.73 | 0 | 125.38 | 0% | -22% | 22% | -0.090313 | 2.3834 |  | -0.36125
| 1 | 14 | 8.83 | -66.41 | 0 | 168.388 | 0% | -29.54% | 29.54% | -0.12129 | 2.5047 |  | -0.48517
| 1 | 15 | 8.83 | -178.79 | 0 | 165.26 | 0% | -28.99% | 28.99% | -0.11904 | 2.6237 |  | -0.47615
| 1 | 16 | 8.83 | -834.18 | 0 | 211.66 | 0% | -37.13% | 37.13% | -0.15246 | 2.7762 |  | -0.60984
| 2 | 1 | 5.0625 | -276.31 | 0 | 41.512 | 0% | -7.283% | 7.283% | -0.029902 | 2.8061 |  | -0.11961
| 2 | 2 | 5.0625 | -185.32 | 23.86 | 0 | 4.186% | 0% | 4.186% | 0.017187 | 2.7889 |  | 0.068747
| 2 | 3 | 5.0625 | -186.59 | 0 | 73.692 | 0% | -12.93% | 12.93% | -0.053081 | 2.842 |  | -0.21232
| 2 | 4 | 5.0625 | -162.57 | 0 | 87.6 | 0% | -15.37% | 15.37% | -0.063099 | 2.9051 |  | -0.2524
| 2 | 5 | 5.0625 | -140.87 | 0 | 119.84 | 0% | -21.02% | 21.02% | -0.086322 | 2.9914 |  | -0.34529
| 2 | 6 | 5.0625 | -150.49 | 0 | 92.196 | 0% | -16.17% | 16.17% | -0.06641 | 3.0578 |  | -0.26564
| 2 | 7 | 5.0625 | -128.95 | 0 | 68.852 | 0% | -12.08% | 12.08% | -0.049595 | 3.1074 |  | -0.19838
| 2 | 8 | 5.0625 | -142.39 | 0 | 65.172 | 0% | -11.43% | 11.43% | -0.046944 | 3.1543 |  | -0.18778
| 2 | 9 | 5.0625 | -176.78 | 202.28 | 0 | 35.49% | 0% | 35.49% | 0.1457 | 3.0086 |  | 0.58282
| 2 | 10 | 5.0625 | -139.5 | 211.756 | 0 | 37.15% | 0% | 37.15% | 0.15253 | 2.8561 |  | 0.61012
| 2 | 11 | 5.0625 | -124.01 | 125.556 | 0 | 22.03% | 0% | 22.03% | 0.090439 | 2.7657 |  | 0.36176
| 2 | 12 | 5.0625 | 146.2 | 230.604 | 0 | 40.46% | 0% | 40.46% | 0.16611 | 2.5996 |  | 0.66443
| 2 | 13 | 5.0625 | 208.04 | 343.42 | 0 | 60.25% | 0% | 60.25% | 0.24737 | 2.3522 |  | 0.98948
| 2 | 14 | 5.0625 | -134.34 | 8.524 | 0 | 1.495% | 0% | 1.495% | 0.0061399 | 2.346 |  | 0.02456
| 2 | 15 | 5.0625 | -151.84 | 36.452 | 0 | 6.395% | 0% | 6.395% | 0.026257 | 2.3198 |  | 0.10503
| 2 | 16 | 5.0625 | -163.78 | 56.096 | 0 | 9.841% | 0% | 9.841% | 0.040407 | 2.2794 |  | 0.16163
| 3 | 1 | 4.4562 | -141.49 | 0 | 68.88 | 0% | -12.08% | 12.08% | -0.049615 | 2.329 |  | -0.19846
| 3 | 2 | 4.4562 | -77.82 | 15.196 | 0 | 2.666% | 0% | 2.666% | 0.010946 | 2.318 |  | 0.043783
| 3 | 3 | 4.4562 | 183.06 | 33.464 | 0 | 5.871% | 0% | 5.871% | 0.024105 | 2.2939 |  | 0.096418
| 3 | 4 | 4.4562 | 181.81 | 0 | 120.92 | 0% | -21.21% | 21.21% | -0.0871 | 2.381 |  | -0.3484
| 3 | 5 | 4.4562 | -188.05 | 0 | 21.688 | 0% | -3.805% | 3.805% | -0.015622 | 2.3967 |  | -0.062488
| 3 | 6 | 4.4562 | -151.26 | 0 | 101.84 | 0% | -17.87% | 17.87% | -0.073357 | 2.47 |  | -0.29343
| 3 | 7 | 4.4562 | -59.97 | 0 | 12.2 | 0% | -2.14% | 2.14% | -0.0087878 | 2.4788 |  | -0.035151
| 3 | 8 | 4.4562 | 182.26 | 13.968 | 0 | 2.451% | 0% | 2.451% | 0.010061 | 2.4687 |  | 0.040245
| 3 | 9 | 4.4562 | -2919.03 | 0 | 183.136 | 0% | -32.13% | 32.13% | -0.13191 | 2.6007 |  | -0.52766
| 3 | 10 | 4.4562 | -1007.76 | 0 | 64.932 | 0% | -11.39% | 11.39% | -0.046771 | 2.6474 |  | -0.18709
| 3 | 11 | 4.4562 | 276.06 | 67.704 | 0 | 11.88% | 0% | 11.88% | 0.048768 | 2.5987 |  | 0.19507
| 3 | 12 | 4.4562 | 197.11 | 32.592 | 0 | 5.718% | 0% | 5.718% | 0.023476 | 2.5752 |  | 0.093906
| 3 | 13 | 4.4562 | 200.01 | 0 | 222.66 | 0% | -39.06% | 39.06% | -0.16038 | 2.7356 |  | -0.64154
| 3 | 14 | 4.4562 | -82.79 | 0 | 143.384 | 0% | -25.16% | 25.16% | -0.10328 | 2.8389 |  | -0.41312
| 3 | 15 | 4.4562 | -55.58 | 13.912 | 0 | 2.441% | 0% | 2.441% | 0.010021 | 2.8288 |  | 0.040084
| 3 | 16 | 4.4562 | -83.48 | 0 | 23.152 | 0% | -4.062% | 4.062% | -0.016677 | 2.8455 |  | -0.066707
| 4 | 1 | 3.8737 | -13.79 | 0 | 138.54 | 0% | -24.31% | 24.31% | -0.099792 | 2.9453 |  | -0.39917
| 4 | 2 | 3.8737 | -91.69 | 0 | 76.62 | 0% | -13.44% | 13.44% | -0.05519 | 3.0005 |  | -0.22076
| 4 | 3 | 3.8737 | -63.87 | 70.252 | 0 | 12.32% | 0% | 12.32% | 0.050603 | 2.9499 |  | 0.20241
| 4 | 4 | 3.8737 | 209.07 | 109.572 | 0 | 19.22% | 0% | 19.22% | 0.078926 | 2.871 |  | 0.3157
| 4 | 5 | 3.8737 | 260.32 | 0 | 152.008 | 0% | -26.67% | 26.67% | -0.10949 | 2.9805 |  | -0.43797
| 4 | 6 | 3.8737 | 203.2 | 0 | 209.008 | 0% | -36.67% | 36.67% | -0.15055 | 3.131 |  | -0.6022
| 4 | 7 | 3.8737 | 183.73 | 0 | 183.932 | 0% | -32.27% | 32.27% | -0.13249 | 3.2635 |  | -0.52995
| 4 | 8 | 3.8737 | -67.17 | 0 | 240.32 | 0% | -42.16% | 42.16% | -0.17311 | 3.4366 |  | -0.69242
| 4 | 9 | 3.8737 | -180.57 | 0 | 172.512 | 0% | -30.27% | 30.27% | -0.12426 | 3.5609 |  | -0.49705
| 4 | 10 | 3.8737 | -78.34 | 64.472 | 0 | 11.31% | 0% | 11.31% | 0.04644 | 3.5144 |  | 0.18576
| 4 | 11 | 3.8737 | -69.89 | 49.34 | 0 | 8.656% | 0% | 8.656% | 0.03554 | 3.4789 |  | 0.14216
| 4 | 12 | 3.8737 | -77.8 | 56.32 | 0 | 9.881% | 0% | 9.881% | 0.040568 | 3.4383 |  | 0.16227
| 4 | 13 | 3.8737 | -40.92 | 0 | 111.416 | 0% | -19.55% | 19.55% | -0.080254 | 3.5186 |  | -0.32102
| 4 | 14 | 3.8737 | -83.82 | 0 | 129.172 | 0% | -22.66% | 22.66% | -0.093044 | 3.6116 |  | -0.37218
| 4 | 15 | 3.8737 | -114.98 | 0 | 120.36 | 0% | -21.12% | 21.12% | -0.086697 | 3.6983 |  | -0.34679
| 4 | 16 | 3.8737 | -65.28 | 0 | 32.5 | 0% | -5.702% | 5.702% | -0.02341 | 3.7217 |  | -0.093641
| 5 | 1 | 3.7231 | 199.14 | 23.676 | 0 | 4.154% | 0% | 4.154% | 0.017054 | 3.7047 |  | 0.068216
| 5 | 2 | 3.7231 | 181.78 | 0 | 68.904 | 0% | -12.09% | 12.09% | -0.049632 | 3.7543 |  | -0.19853
| 5 | 3 | 3.7231 | 160 | 0 | 73.712 | 0% | -12.93% | 12.93% | -0.053096 | 3.8074 |  | -0.21238
| 5 | 4 | 3.7231 | 160 | 0 | 71.744 | 0% | -12.59% | 12.59% | -0.051678 | 3.8591 |  | -0.20671
| 5 | 5 | 3.7231 | -37.44 | 112.768 | 0 | 19.78% | 0% | 19.78% | 0.081228 | 3.7778 |  | 0.32491
| 5 | 6 | 3.7231 | -29.62 | 0 | 52.488 | 0% | -9.208% | 9.208% | -0.037808 | 3.8157 |  | -0.15123
| 5 | 7 | 3.7231 | 168.2 | 0 | 19.756 | 0% | -3.466% | 3.466% | -0.01423 | 3.8299 |  | -0.056922
| 5 | 8 | 3.7231 | 180.92 | 0 | 110.788 | 0% | -19.44% | 19.44% | -0.079802 | 3.9097 |  | -0.31921
| 5 | 9 | 3.7231 | 206.15 | 79.576 | 0 | 13.96% | 0% | 13.96% | 0.05732 | 3.8524 |  | 0.22928
| 5 | 10 | 3.7231 | 202.82 | 0 | 24.824 | 0% | -4.355% | 4.355% | -0.017881 | 3.8702 |  | -0.071524
| 5 | 11 | 3.7231 | 203.16 | 0 | 38.588 | 0% | -6.77% | 6.77% | -0.027795 | 3.898 |  | -0.11118
| 5 | 12 | 3.7231 | 201.17 | 0 | 33.448 | 0% | -5.868% | 5.868% | -0.024093 | 3.9221 |  | -0.096372
| 5 | 13 | 3.7231 | 201.15 | 0 | 40.736 | 0% | -7.147% | 7.147% | -0.029343 | 3.9515 |  | -0.11737
| 5 | 14 | 3.7231 | -59.96 | 0 | 90.244 | 0% | -15.83% | 15.83% | -0.065004 | 4.0165 |  | -0.26002
| 5 | 15 | 3.7231 | -61.95 | 0 | 90.86 | 0% | -15.94% | 15.94% | -0.065448 | 4.0819 |  | -0.26179
| 5 | 16 | 3.7231 | -228.92 | 0 | 228.68 | 0% | -40.12% | 40.12% | -0.16472 | 4.2466 |  | -0.65888
| 6 | 1 | 7 | -123.13 | 0 | 29.056 | 0% | -5.098% | 5.098% | -0.020929 | 4.2676 |  | -0.083718
| 6 | 2 | 7 | -151.25 | 0 | 45.276 | 0% | -7.943% | 7.943% | -0.032613 | 4.3002 |  | -0.13045
| 6 | 3 | 7 | -64.68 | 0 | 51.924 | 0% | -9.109% | 9.109% | -0.037401 | 4.3376 |  | -0.14961
| 6 | 4 | 7 | 179.4 | 0 | 54.052 | 0% | -9.483% | 9.483% | -0.038934 | 4.3765 |  | -0.15574
| 6 | 5 | 7 | -50.87 | 0 | 5.756 | 0% | -1.01% | 1.01% | -0.0041461 | 4.3807 |  | -0.016584
| 6 | 6 | 7 | -138.56 | 0 | 46.768 | 0% | -8.205% | 8.205% | -0.033688 | 4.4144 |  | -0.13475
| 6 | 7 | 7 | -78.02 | 0 | 28.636 | 0% | -5.024% | 5.024% | -0.020627 | 4.435 |  | -0.082507
| 6 | 8 | 7 | -114.13 | 0 | 66.836 | 0% | -11.73% | 11.73% | -0.048143 | 4.4831 |  | -0.19257
| 6 | 9 | 7 | -10.4 | 0 | 8.472 | 0% | -1.486% | 1.486% | -0.0061025 | 4.4892 |  | -0.02441
| 6 | 10 | 7 | -207.87 | 0 | 103.608 | 0% | -18.18% | 18.18% | -0.07463 | 4.5639 |  | -0.29852
| 6 | 11 | 7 | -218.64 | 0 | 53.628 | 0% | -9.408% | 9.408% | -0.038629 | 4.6025 |  | -0.15452
| 6 | 12 | 7 | -140.39 | 0 | 74.996 | 0% | -13.16% | 13.16% | -0.05402 | 4.6565 |  | -0.21608
| 6 | 13 | 7 | -20.04 | 0 | 37.588 | 0% | -6.594% | 6.594% | -0.027075 | 4.6836 |  | -0.1083
| 6 | 14 | 7 | -62.18 | 0 | 92.764 | 0% | -16.27% | 16.27% | -0.066819 | 4.7504 |  | -0.26728
| 6 | 15 | 7 | -63.25 | 0 | 35.632 | 0% | -6.251% | 6.251% | -0.025666 | 4.7761 |  | -0.10266
| 6 | 16 | 7 | -63.84 | 0 | 51.568 | 0% | -9.047% | 9.047% | -0.037145 | 4.8132 |  | -0.14858
| 7 | 1 | 5.9062 | -62.34 | 0 | 70.38 | 0% | -12.35% | 12.35% | -0.050696 | 4.8639 |  | -0.20278
| 7 | 2 | 5.9062 | -46.57 | 0 | 17.88 | 0% | -3.137% | 3.137% | -0.012879 | 4.8768 |  | -0.051517
| 7 | 3 | 5.9062 | -27.08 | 0 | 40.868 | 0% | -7.17% | 7.17% | -0.029438 | 4.9062 |  | -0.11775
| 7 | 4 | 5.9062 | -99.06 | 0 | 53.68 | 0% | -9.418% | 9.418% | -0.038666 | 4.9449 |  | -0.15467
| 7 | 5 | 5.9062 | -213.56 | 0 | 64.844 | 0% | -11.38% | 11.38% | -0.046708 | 4.9916 |  | -0.18683
| 7 | 6 | 5.9062 | -129.08 | 0 | 60.6 | 0% | -10.63% | 10.63% | -0.043651 | 5.0353 |  | -0.1746
| 7 | 7 | 5.9062 | -102.62 | 28.292 | 0 | 4.964% | 0% | 4.964% | 0.020379 | 5.0149 |  | 0.081516
| 7 | 8 | 5.9062 | -67.46 | 39.092 | 0 | 6.858% | 0% | 6.858% | 0.028158 | 4.9867 |  | 0.11263
| 7 | 9 | 5.9062 | -171.46 | 0 | 105.592 | 0% | -18.52% | 18.52% | -0.076059 | 5.0628 |  | -0.30424
| 7 | 10 | 5.9062 | -129.88 | 0 | 57.5 | 0% | -10.09% | 10.09% | -0.041418 | 5.1042 |  | -0.16567
| 7 | 11 | 5.9062 | -273.61 | 3.724 | 0 | 0.6533% | 0% | 0.6533% | 0.0026824 | 5.1015 |  | 0.01073
| 7 | 12 | 5.9062 | -258.89 | 0 | 44.8 | 0% | -7.86% | 7.86% | -0.03227 | 5.1338 |  | -0.12908
| 7 | 13 | 5.9062 | -220.27 | 0 | 226.92 | 0% | -39.81% | 39.81% | -0.16345 | 5.2972 |  | -0.65381
| 7 | 14 | 5.9062 | -195.15 | 0 | 72.796 | 0% | -12.77% | 12.77% | -0.052436 | 5.3497 |  | -0.20974
| 7 | 15 | 5.9062 | -119.5 | 52.204 | 0 | 9.159% | 0% | 9.159% | 0.037603 | 5.3121 |  | 0.15041
| 7 | 16 | 5.9062 | -304.08 | 9.988 | 0 | 1.752% | 0% | 1.752% | 0.0071945 | 5.3049 |  | 0.028778
| 8 | 1 | 3.005 | -239.61 | 0 | 89.14 | 0% | -15.64% | 15.64% | -0.064209 | 5.3691 |  | -0.25683
| 8 | 2 | 3.005 | -249.73 | 0 | 7.528 | 0% | -1.321% | 1.321% | -0.0054225 | 5.3745 |  | -0.02169
| 8 | 3 | 3.005 | -83.3 | 23.984 | 0 | 4.208% | 0% | 4.208% | 0.017276 | 5.3572 |  | 0.069104
| 8 | 4 | 3.005 | -91.29 | 0 | 31.98 | 0% | -5.611% | 5.611% | -0.023036 | 5.3803 |  | -0.092142
| 8 | 5 | 3.005 | -5.12 | 0 | 83.276 | 0% | -14.61% | 14.61% | -0.059985 | 5.4402 |  | -0.23994
| 8 | 6 | 3.005 | 9.85 | 0 | 48.904 | 0% | -8.58% | 8.58% | -0.035226 | 5.4755 |  | -0.1409
| 8 | 7 | 3.005 | 184.66 | 48.768 | 0 | 8.556% | 0% | 8.556% | 0.035128 | 5.4403 |  | 0.14051
| 8 | 8 | 3.005 | 296.94 | 64.984 | 0 | 11.4% | 0% | 11.4% | 0.046809 | 5.3935 |  | 0.18723
| 8 | 9 | 3.005 | 236.22 | 0 | 61.904 | 0% | -10.86% | 10.86% | -0.04459 | 5.4381 |  | -0.17836
| 8 | 10 | 3.005 | 235.92 | 0 | 29.188 | 0% | -5.121% | 5.121% | -0.021024 | 5.4592 |  | -0.084098
| 8 | 11 | 3.005 | 268.09 | 1.54 | 0 | 0.2702% | 0% | 0.2702% | 0.0011093 | 5.458 |  | 0.0044371
| 8 | 12 | 3.005 | 263.09 | 0 | 76.028 | 0% | -13.34% | 13.34% | -0.054764 | 5.5128 |  | -0.21906
| 8 | 13 | 3.005 | 4.02 | 0 | 10.128 | 0% | -1.777% | 1.777% | -0.0072953 | 5.5201 |  | -0.029181
| 8 | 14 | 3.005 | -13.57 | 0 | 62.704 | 0% | -11% | 11% | -0.045166 | 5.5653 |  | -0.18067
| 8 | 15 | 3.005 | -4.87 | 24.368 | 0 | 4.275% | 0% | 4.275% | 0.017553 | 5.5477 |  | 0.07021
| 8 | 16 | 3.005 | 15.51 | 24.252 | 0 | 4.255% | 0% | 4.255% | 0.017469 | 5.5302 |  | 0.069876
| 9 | 1 | 2.4075 | 7.83 | 1.936 | 0 | 0.3396% | 0% | 0.3396% | 0.0013945 | 5.5289 |  | 0.0055781
| 9 | 2 | 2.4075 | 11.93 | 0 | 55.168 | 0% | -9.679% | 9.679% | -0.039738 | 5.5686 |  | -0.15895
| 9 | 3 | 2.4075 | 198.8 | 37.984 | 0 | 6.664% | 0% | 6.664% | 0.02736 | 5.5412 |  | 0.10944
| 9 | 4 | 2.4075 | -0.58 | 0 | 41.46 | 0% | -7.274% | 7.274% | -0.029864 | 5.5711 |  | -0.11946
| 9 | 5 | 2.4075 | 10.3 | 47.724 | 0 | 8.373% | 0% | 8.373% | 0.034376 | 5.5367 |  | 0.1375
| 9 | 6 | 2.4075 | 176.38 | 5.876 | 0 | 1.031% | 0% | 1.031% | 0.0042326 | 5.5325 |  | 0.01693
| 9 | 7 | 2.4075 | 187.4 | 46.54 | 0 | 8.165% | 0% | 8.165% | 0.033523 | 5.499 |  | 0.13409
| 9 | 8 | 2.4075 | 174.8 | 0 | 87.212 | 0% | -15.3% | 15.3% | -0.06282 | 5.5618 |  | -0.25128
| 9 | 9 | 2.4075 | 2.38 | 8.944 | 0 | 1.569% | 0% | 1.569% | 0.0064425 | 5.5553 |  | 0.02577
| 9 | 10 | 2.4075 | -3.88 | 45.488 | 0 | 7.98% | 0% | 7.98% | 0.032766 | 5.5226 |  | 0.13106
| 9 | 11 | 2.4075 | 6.12 | 58.312 | 0 | 10.23% | 0% | 10.23% | 0.042003 | 5.4806 |  | 0.16801
| 9 | 12 | 2.4075 | 6.27 | 7.64 | 0 | 1.34% | 0% | 1.34% | 0.0055032 | 5.4751 |  | 0.022013
| 9 | 13 | 2.4075 | 206.22 | 106.628 | 0 | 18.71% | 0% | 18.71% | 0.076805 | 5.3983 |  | 0.30722
| 9 | 14 | 2.4075 | 218.21 | 70.732 | 0 | 12.41% | 0% | 12.41% | 0.050949 | 5.3473 |  | 0.2038
| 9 | 15 | 2.4075 | 210.58 | 55.216 | 0 | 9.687% | 0% | 9.687% | 0.039773 | 5.3075 |  | 0.15909
| 9 | 16 | 2.4075 | 38.06 | 5.22 | 0 | 0.9158% | 0% | 0.9158% | 0.00376 | 5.3038 |  | 0.01504
| 10 | 1 | 2.4781 | 1.76 | 0 | 32.688 | 0% | -5.735% | 5.735% | -0.023546 | 5.3273 |  | -0.094182
| 10 | 2 | 2.4781 | 348.76 | 40.32 | 0 | 7.074% | 0% | 7.074% | 0.029043 | 5.2983 |  | 0.11617
| 10 | 3 | 2.4781 | 9.28 | 31.332 | 0 | 5.497% | 0% | 5.497% | 0.022569 | 5.2757 |  | 0.090275
| 10 | 4 | 2.4781 | 47.65 | 58.368 | 0 | 10.24% | 0% | 10.24% | 0.042043 | 5.2337 |  | 0.16817
| 10 | 5 | 2.4781 | 204.84 | 0 | 80.704 | 0% | -14.16% | 14.16% | -0.058132 | 5.2918 |  | -0.23253
| 10 | 6 | 2.4781 | 9.77 | 32.796 | 0 | 5.754% | 0% | 5.754% | 0.023623 | 5.2682 |  | 0.094493
| 10 | 7 | 2.4781 | 5.15 | 25.576 | 0 | 4.487% | 0% | 4.487% | 0.018423 | 5.2498 |  | 0.073691
| 10 | 8 | 2.4781 | -87.66 | 0 | 1.16 | 0% | -0.2035% | 0.2035% | -0.00083556 | 5.2506 |  | -0.0033422
| 10 | 9 | 2.4781 | 7.36 | 7.692 | 0 | 1.349% | 0% | 1.349% | 0.0055406 | 5.2451 |  | 0.022163
| 10 | 10 | 2.4781 | 8.57 | 34.86 | 0 | 6.116% | 0% | 6.116% | 0.02511 | 5.2199 |  | 0.10044
| 10 | 11 | 2.4781 | 6.46 | 23.936 | 0 | 4.199% | 0% | 4.199% | 0.017241 | 5.2027 |  | 0.068966
| 10 | 12 | 2.4781 | -10.6 | 0 | 57.68 | 0% | -10.12% | 10.12% | -0.041548 | 5.2442 |  | -0.16619
| 10 | 13 | 2.4781 | 9.98 | 0 | 40.388 | 0% | -7.086% | 7.086% | -0.029092 | 5.2733 |  | -0.11637
| 10 | 14 | 2.4781 | 14.97 | 0 | 41.224 | 0% | -7.232% | 7.232% | -0.029694 | 5.303 |  | -0.11878
| 10 | 15 | 2.4781 | 11.56 | 0 | 8.628 | 0% | -1.514% | 1.514% | -0.0062148 | 5.3093 |  | -0.024859
| 10 | 16 | 2.4781 | 12.54 | 0 | 48.34 | 0% | -8.481% | 8.481% | -0.03482 | 5.3441 |  | -0.13928
| 11 | 1 | 3.2437 | 11.86 | 39.268 | 0 | 6.889% | 0% | 6.889% | 0.028285 | 5.3158 |  | 0.11314
| 11 | 2 | 3.2437 | -37.69 | 0 | 33.844 | 0% | -5.938% | 5.938% | -0.024378 | 5.3402 |  | -0.097513
| 11 | 3 | 3.2437 | -8.88 | 0 | 1.064 | 0% | -0.1867% | 0.1867% | -0.00076641 | 5.3409 |  | -0.0030656
| 11 | 4 | 3.2437 | -69.84 | 0 | 44.64 | 0% | -7.832% | 7.832% | -0.032155 | 5.3731 |  | -0.12862
| 11 | 5 | 3.2437 | 13.81 | 112.18 | 0 | 19.68% | 0% | 19.68% | 0.080805 | 5.2923 |  | 0.32322
| 11 | 6 | 3.2437 | 19.23 | 0 | 6.012 | 0% | -1.055% | 1.055% | -0.0043305 | 5.2966 |  | -0.017322
| 11 | 7 | 3.2437 | 24.6 | 0 | 72.668 | 0% | -12.75% | 12.75% | -0.052344 | 5.349 |  | -0.20937
| 11 | 8 | 3.2437 | 8.23 | 0 | 74.724 | 0% | -13.11% | 13.11% | -0.053825 | 5.4028 |  | -0.2153
| 11 | 9 | 3.2437 | 51.49 | 74.348 | 0 | 13.04% | 0% | 13.04% | 0.053554 | 5.3492 |  | 0.21421
| 11 | 10 | 3.2437 | 29.45 | 14.144 | 0 | 2.481% | 0% | 2.481% | 0.010188 | 5.339 |  | 0.040752
| 11 | 11 | 3.2437 | 12.95 | 22.252 | 0 | 3.904% | 0% | 3.904% | 0.016028 | 5.323 |  | 0.064114
| 11 | 12 | 3.2437 | 14.3 | 0 | 13.22 | 0% | -2.319% | 2.319% | -0.0095225 | 5.3325 |  | -0.03809
| 11 | 13 | 3.2437 | 14.49 | 75 | 0 | 13.16% | 0% | 13.16% | 0.054023 | 5.2785 |  | 0.21609
| 11 | 14 | 3.2437 | -12.45 | 0 | 62.644 | 0% | -10.99% | 10.99% | -0.045123 | 5.3236 |  | -0.18049
| 11 | 15 | 3.2437 | -0.46 | 0 | 63.976 | 0% | -11.22% | 11.22% | -0.046083 | 5.3697 |  | -0.18433
| 11 | 16 | 3.2437 | 9.72 | 0 | 176.424 | 0% | -30.95% | 30.95% | -0.12708 | 5.4968 |  | -0.50832
| 12 | 1 | 5.125 | 32.49 | 38.044 | 0 | 6.674% | 0% | 6.674% | 0.027404 | 5.4694 |  | 0.10961
| 12 | 2 | 5.125 | 17.78 | 30.492 | 0 | 5.349% | 0% | 5.349% | 0.021964 | 5.4474 |  | 0.087855
| 12 | 3 | 5.125 | 15.65 | 0 | 35.34 | 0% | -6.2% | 6.2% | -0.025456 | 5.4729 |  | -0.10182
| 12 | 4 | 5.125 | 14.39 | 0 | 160.284 | 0% | -28.12% | 28.12% | -0.11545 | 5.5883 |  | -0.46182
| 12 | 5 | 5.125 | 13.36 | 84.724 | 0 | 14.86% | 0% | 14.86% | 0.061028 | 5.5273 |  | 0.24411
| 12 | 6 | 5.125 | 14.46 | 33.028 | 0 | 5.794% | 0% | 5.794% | 0.02379 | 5.5035 |  | 0.095162
| 12 | 7 | 5.125 | 15.25 | 0 | 30.22 | 0% | -5.302% | 5.302% | -0.021768 | 5.5253 |  | -0.087071
| 12 | 8 | 5.125 | 16.5 | 0 | 79.688 | 0% | -13.98% | 13.98% | -0.0574 | 5.5827 |  | -0.2296
| 12 | 9 | 5.125 | 18.83 | 109.8 | 0 | 19.26% | 0% | 19.26% | 0.07909 | 5.5036 |  | 0.31636
| 12 | 10 | 5.125 | 10.14 | 36.436 | 0 | 6.392% | 0% | 6.392% | 0.026245 | 5.4774 |  | 0.10498
| 12 | 11 | 5.125 | 48.86 | 63.288 | 0 | 11.1% | 0% | 11.1% | 0.045587 | 5.4318 |  | 0.18235
| 12 | 12 | 5.125 | 187.09 | 0.188 | 0 | 0.03298% | 0% | 0.03298% | 0.00013542 | 5.4316 |  | 0.00054167
| 12 | 13 | 5.125 | 275.9 | 74.776 | 0 | 13.12% | 0% | 13.12% | 0.053862 | 5.3778 |  | 0.21545
| 12 | 14 | 5.125 | 187.88 | 0 | 4.152 | 0% | -0.7284% | 0.7284% | -0.0029907 | 5.3808 |  | -0.011963
| 12 | 15 | 5.125 | 185.32 | 44.944 | 0 | 7.885% | 0% | 7.885% | 0.032374 | 5.3484 |  | 0.12949
| 12 | 16 | 5.125 | 26.49 | 0 | 27.628 | 0% | -4.847% | 4.847% | -0.019901 | 5.3683 |  | -0.079603
| 13 | 1 | 5.6875 | 43.64 | 56.1 | 0 | 9.842% | 0% | 9.842% | 0.040409 | 5.3279 |  | 0.16164
| 13 | 2 | 5.6875 | 54.08 | 32.772 | 0 | 5.749% | 0% | 5.749% | 0.023606 | 5.3043 |  | 0.094424
| 13 | 3 | 5.6875 | 28.41 | 56.212 | 0 | 9.862% | 0% | 9.862% | 0.04049 | 5.2638 |  | 0.16196
| 13 | 4 | 5.6875 | 42.26 | 0 | 0.456 | 0% | -0.08% | 0.08% | -0.00032846 | 5.2641 |  | -0.0013138
| 13 | 5 | 5.6875 | 28.45 | 0 | 34.3 | 0% | -6.018% | 6.018% | -0.024707 | 5.2888 |  | -0.098827
| 13 | 6 | 5.6875 | 19.88 | 49.684 | 0 | 8.716% | 0% | 8.716% | 0.035788 | 5.253 |  | 0.14315
| 13 | 7 | 5.6875 | 43.44 | 84.256 | 0 | 14.78% | 0% | 14.78% | 0.060691 | 5.1923 |  | 0.24276
| 13 | 8 | 5.6875 | 22.59 | 0.592 | 0 | 0.1039% | 0% | 0.1039% | 0.00042642 | 5.1919 |  | 0.0017057
| 13 | 9 | 5.6875 | 25.71 | 8.164 | 0 | 1.432% | 0% | 1.432% | 0.0058806 | 5.186 |  | 0.023522
| 13 | 10 | 5.6875 | -19.93 | 44.148 | 0 | 7.745% | 0% | 7.745% | 0.0318 | 5.1542 |  | 0.1272
| 13 | 11 | 5.6875 | -52.75 | 119.36 | 0 | 20.94% | 0% | 20.94% | 0.085976 | 5.0683 |  | 0.34391
| 13 | 12 | 5.6875 | 34.44 | 13.708 | 0 | 2.405% | 0% | 2.405% | 0.009874 | 5.0584 |  | 0.039496
| 13 | 13 | 5.6875 | -47.21 | 0 | 34.096 | 0% | -5.982% | 5.982% | -0.02456 | 5.0829 |  | -0.098239
| 13 | 14 | 5.6875 | -162.58 | 55.86 | 0 | 9.8% | 0% | 9.8% | 0.040237 | 5.0427 |  | 0.16095
| 13 | 15 | 5.6875 | 47.24 | 53.616 | 0 | 9.406% | 0% | 9.406% | 0.03862 | 5.0041 |  | 0.15448
| 13 | 16 | 5.6875 | 61.54 | 89.416 | 0 | 15.69% | 0% | 15.69% | 0.064407 | 4.9397 |  | 0.25763
| 14 | 1 | 2.3231 | 45.33 | 11.988 | 0 | 2.103% | 0% | 2.103% | 0.0086351 | 4.931 |  | 0.03454
| 14 | 2 | 2.3231 | 43.94 | 42.836 | 0 | 7.515% | 0% | 7.515% | 0.030855 | 4.9002 |  | 0.12342
| 14 | 3 | 2.3231 | 61.7 | 35.86 | 0 | 6.291% | 0% | 6.291% | 0.02583 | 4.8744 |  | 0.10332
| 14 | 4 | 2.3231 | 65.63 | 0 | 1.468 | 0% | -0.2575% | 0.2575% | -0.0010574 | 4.8754 |  | -0.0042297
| 14 | 5 | 2.3231 | -54.61 | 0 | 79.472 | 0% | -13.94% | 13.94% | -0.057245 | 4.9327 |  | -0.22898
| 14 | 6 | 2.3231 | 286.24 | 0 | 21.08 | 0% | -3.698% | 3.698% | -0.015184 | 4.9478 |  | -0.060737
| 14 | 7 | 2.3231 | 53.69 | 8.232 | 0 | 1.444% | 0% | 1.444% | 0.0059296 | 4.9419 |  | 0.023718
| 14 | 8 | 2.3231 | 45.79 | 0 | 17.072 | 0% | -2.995% | 2.995% | -0.012297 | 4.9542 |  | -0.049189
| 14 | 9 | 2.3231 | 47.77 | 73.14 | 0 | 12.83% | 0% | 12.83% | 0.052684 | 4.9015 |  | 0.21073
| 14 | 10 | 2.3231 | -15.1 | 0 | 46.508 | 0% | -8.159% | 8.159% | -0.0335 | 4.935 |  | -0.134
| 14 | 11 | 2.3231 | -36.07 | 0 | 8.28 | 0% | -1.453% | 1.453% | -0.0059642 | 4.941 |  | -0.023857
| 14 | 12 | 2.3231 | 46.8 | 0 | 21.216 | 0% | -3.722% | 3.722% | -0.015282 | 4.9563 |  | -0.061129
| 14 | 13 | 2.3231 | 38.33 | 63.408 | 0 | 11.12% | 0% | 11.12% | 0.045674 | 4.9106 |  | 0.18269
| 14 | 14 | 2.3231 | 50.13 | 0 | 3.468 | 0% | -0.6084% | 0.6084% | -0.002498 | 4.9131 |  | -0.0099922
| 14 | 15 | 2.3231 | 57.73 | 0 | 12.848 | 0% | -2.254% | 2.254% | -0.0092546 | 4.9223 |  | -0.037018
| 14 | 16 | 2.3231 | 51.09 | 0 | 52.952 | 0% | -9.29% | 9.29% | -0.038142 | 4.9605 |  | -0.15257
| 15 | 1 | 1.975 | 49.81 | 90.484 | 0 | 15.87% | 0% | 15.87% | 0.065177 | 4.8953 |  | 0.26071
| 15 | 2 | 1.975 | 49.65 | 54.024 | 0 | 9.478% | 0% | 9.478% | 0.038914 | 4.8564 |  | 0.15566
| 15 | 3 | 1.975 | 56.71 | 57.592 | 0 | 10.1% | 0% | 10.1% | 0.041484 | 4.8149 |  | 0.16594
| 15 | 4 | 1.975 | 64.88 | 0 | 61.564 | 0% | -10.8% | 10.8% | -0.044345 | 4.8593 |  | -0.17738
| 15 | 5 | 1.975 | 54.57 | 53.24 | 0 | 9.34% | 0% | 9.34% | 0.038349 | 4.8209 |  | 0.1534
| 15 | 6 | 1.975 | 56.56 | 20.272 | 0 | 3.556% | 0% | 3.556% | 0.014602 | 4.8063 |  | 0.058409
| 15 | 7 | 1.975 | 60.02 | 0 | 8.08 | 0% | -1.418% | 1.418% | -0.0058201 | 4.8121 |  | -0.02328
| 15 | 8 | 1.975 | 46.93 | 0 | 56.328 | 0% | -9.882% | 9.882% | -0.040574 | 4.8527 |  | -0.16229
| 15 | 9 | 1.975 | 45.17 | 29.044 | 0 | 5.095% | 0% | 5.095% | 0.020921 | 4.8318 |  | 0.083683
| 15 | 10 | 1.975 | 61.88 | 13.608 | 0 | 2.387% | 0% | 2.387% | 0.009802 | 4.822 |  | 0.039208
| 15 | 11 | 1.975 | 63.07 | 93.056 | 0 | 16.33% | 0% | 16.33% | 0.067029 | 4.755 |  | 0.26812
| 15 | 12 | 1.975 | 69.24 | 91.528 | 0 | 16.06% | 0% | 16.06% | 0.065929 | 4.689 |  | 0.26371
| 15 | 13 | 1.975 | 56.67 | 20.56 | 0 | 3.607% | 0% | 3.607% | 0.01481 | 4.6742 |  | 0.059238
| 15 | 14 | 1.975 | 75 | 0 | 2.152 | 0% | -0.3775% | 0.3775% | -0.0015501 | 4.6758 |  | -0.0062004
| 15 | 15 | 1.975 | 276.71 | 82.452 | 0 | 14.47% | 0% | 14.47% | 0.059391 | 4.6164 |  | 0.23756
| 15 | 16 | 1.975 | 67.4 | 0 | 23.228 | 0% | -4.075% | 4.075% | -0.016731 | 4.6331 |  | -0.066926
| 16 | 1 | 2.8125 | 238.96 | 0 | 1.98 | 0% | -0.3474% | 0.3474% | -0.0014262 | 4.6345 |  | -0.0057049
| 16 | 2 | 2.8125 | 267.23 | 71.324 | 0 | 12.51% | 0% | 12.51% | 0.051376 | 4.5832 |  | 0.2055
| 16 | 3 | 2.8125 | 334.11 | 39.928 | 0 | 7.005% | 0% | 7.005% | 0.028761 | 4.5544 |  | 0.11504
| 16 | 4 | 2.8125 | 319.11 | 93.924 | 0 | 16.48% | 0% | 16.48% | 0.067655 | 4.4867 |  | 0.27062
| 16 | 5 | 2.8125 | 513.18 | 34.44 | 0 | 6.042% | 0% | 6.042% | 0.024808 | 4.4619 |  | 0.09923
| 16 | 6 | 2.8125 | 751.53 | 40.864 | 0 | 7.169% | 0% | 7.169% | 0.029435 | 4.4325 |  | 0.11774
| 16 | 7 | 2.8125 | 1014.19 | 0 | 0.048 | 0% | -0.008421% | 0.008421% | -3.4575e-05 | 4.4325 |  | -0.0001383
| 16 | 8 | 2.8125 | 59.63 | 5.536 | 0 | 0.9712% | 0% | 0.9712% | 0.0039876 | 4.4285 |  | 0.015951
| 16 | 9 | 2.8125 | -47.81 | 0 | 15.12 | 0% | -2.653% | 2.653% | -0.010891 | 4.4394 |  | -0.043564
| 16 | 10 | 2.8125 | 50.36 | 69.812 | 0 | 12.25% | 0% | 12.25% | 0.050286 | 4.3891 |  | 0.20115
| 16 | 11 | 2.8125 | 52.64 | 0 | 11.744 | 0% | -2.06% | 2.06% | -0.0084593 | 4.3976 |  | -0.033837
| 16 | 12 | 2.8125 | 65.87 | 5.612 | 0 | 0.9846% | 0% | 0.9846% | 0.0040424 | 4.3936 |  | 0.01617
| 16 | 13 | 2.8125 | 58.9 | 50.924 | 0 | 8.934% | 0% | 8.934% | 0.036681 | 4.3569 |  | 0.14672
| 16 | 14 | 2.8125 | 32.24 | 12.924 | 0 | 2.267% | 0% | 2.267% | 0.0093093 | 4.3476 |  | 0.037237
| 16 | 15 | 2.8125 | 42.78 | 0 | 5.108 | 0% | -0.8961% | 0.8961% | -0.0036794 | 4.3513 |  | -0.014717
| 16 | 16 | 2.8125 | 9.96 | 0 | 41.144 | 0% | -7.218% | 7.218% | -0.029637 | 4.3809 |  | -0.11855
| 17 | 1 | 4.2106 | 51.99 | 118.296 | 0 | 20.75% | 0% | 20.75% | 0.08521 | 4.2957 |  | 0.34084
| 17 | 2 | 4.2106 | 21.73 | 35.904 | 0 | 6.299% | 0% | 6.299% | 0.025862 | 4.2698 |  | 0.10345
| 17 | 3 | 4.2106 | 23.02 | 10.724 | 0 | 1.881% | 0% | 1.881% | 0.0077246 | 4.2621 |  | 0.030898
| 17 | 4 | 4.2106 | 39.28 | 0 | 2.132 | 0% | -0.374% | 0.374% | -0.0015357 | 4.2636 |  | -0.0061428
| 17 | 5 | 4.2106 | 30.98 | 123.332 | 0 | 21.64% | 0% | 21.64% | 0.088837 | 4.1748 |  | 0.35535
| 17 | 6 | 4.2106 | -10.87 | 0 | 48.672 | 0% | -8.539% | 8.539% | -0.035059 | 4.2099 |  | -0.14024
| 17 | 7 | 4.2106 | -22.53 | 0 | 47.604 | 0% | -8.352% | 8.352% | -0.03429 | 4.2441 |  | -0.13716
| 17 | 8 | 4.2106 | -22.95 | 0 | 70.024 | 0% | -12.28% | 12.28% | -0.050439 | 4.2946 |  | -0.20176
| 17 | 9 | 4.2106 | 18.81 | 203.308 | 0 | 35.67% | 0% | 35.67% | 0.14645 | 4.1481 |  | 0.58578
| 17 | 10 | 4.2106 | 56.54 | 11.892 | 0 | 2.086% | 0% | 2.086% | 0.0085659 | 4.1396 |  | 0.034264
| 17 | 11 | 4.2106 | 206.42 | 34.636 | 0 | 6.076% | 0% | 6.076% | 0.024949 | 4.1146 |  | 0.099795
| 17 | 12 | 4.2106 | 227.56 | 0 | 20.352 | 0% | -3.571% | 3.571% | -0.01466 | 4.1293 |  | -0.058639
| 17 | 13 | 4.2106 | -95.57 | 160.376 | 0 | 28.14% | 0% | 28.14% | 0.11552 | 4.0138 |  | 0.46208
| 17 | 14 | 4.2106 | 2.26 | 0 | 30.928 | 0% | -5.426% | 5.426% | -0.022278 | 4.036 |  | -0.089111
| 17 | 15 | 4.2106 | -1.04 | 0 | 9.116 | 0% | -1.599% | 1.599% | -0.0065664 | 4.0426 |  | -0.026265
| 17 | 16 | 4.2106 | 178.86 | 0 | 64.536 | 0% | -11.32% | 11.32% | -0.046486 | 4.0891 |  | -0.18594
| 18 | 1 | 9.3625 | -11.77 | 210.456 | 0 | 36.92% | 0% | 36.92% | 0.15159 | 3.9375 |  | 0.60638
| 18 | 2 | 9.3625 | -55.16 | 0 | 46.448 | 0% | -8.149% | 8.149% | -0.033457 | 3.971 |  | -0.13383
| 18 | 3 | 9.3625 | -95.51 | 0 | 94.932 | 0% | -16.65% | 16.65% | -0.068381 | 4.0393 |  | -0.27352
| 18 | 4 | 9.3625 | -17.39 | 0 | 67.168 | 0% | -11.78% | 11.78% | -0.048382 | 4.0877 |  | -0.19353
| 18 | 5 | 9.3625 | -28.29 | 149.456 | 0 | 26.22% | 0% | 26.22% | 0.10765 | 3.9801 |  | 0.43062
| 18 | 6 | 9.3625 | -130.33 | 0 | 17.516 | 0% | -3.073% | 3.073% | -0.012617 | 3.9927 |  | -0.050468
| 18 | 7 | 9.3625 | -74.67 | 0 | 21.86 | 0% | -3.835% | 3.835% | -0.015746 | 4.0084 |  | -0.062984
| 18 | 8 | 9.3625 | -117.07 | 0 | 12.772 | 0% | -2.241% | 2.241% | -0.0091998 | 4.0176 |  | -0.036799
| 18 | 9 | 9.3625 | -1.97 | 87.92 | 0 | 15.42% | 0% | 15.42% | 0.06333 | 3.9543 |  | 0.25332
| 18 | 10 | 9.3625 | -191.04 | 0 | 40.216 | 0% | -7.055% | 7.055% | -0.028968 | 3.9833 |  | -0.11587
| 18 | 11 | 9.3625 | -103.41 | 0 | 0.624 | 0% | -0.1095% | 0.1095% | -0.00044947 | 3.9837 |  | -0.0017979
| 18 | 12 | 9.3625 | -48.64 | 0 | 49.848 | 0% | -8.745% | 8.745% | -0.035906 | 4.0196 |  | -0.14362
| 18 | 13 | 9.3625 | -69.52 | 89.52 | 0 | 15.71% | 0% | 15.71% | 0.064482 | 3.9551 |  | 0.25793
| 18 | 14 | 9.3625 | -125.15 | 36.332 | 0 | 6.374% | 0% | 6.374% | 0.02617 | 3.929 |  | 0.10468
| 18 | 15 | 9.3625 | -85.31 | 36.46 | 0 | 6.396% | 0% | 6.396% | 0.026263 | 3.9027 |  | 0.10505
| 18 | 16 | 9.3625 | -70.81 | 10.264 | 0 | 1.801% | 0% | 1.801% | 0.0073933 | 3.8953 |  | 0.029573
| 19 | 1 | 9.9563 | 221.74 | 91.316 | 0 | 16.02% | 0% | 16.02% | 0.065776 | 3.8295 |  | 0.2631
| 19 | 2 | 9.9563 | -8.05 | 48.1 | 0 | 8.439% | 0% | 8.439% | 0.034647 | 3.7949 |  | 0.13859
| 19 | 3 | 9.9563 | -91.54 | 66.96 | 0 | 11.75% | 0% | 11.75% | 0.048232 | 3.7467 |  | 0.19293
| 19 | 4 | 9.9563 | -42.35 | 0.268 | 0 | 0.04702% | 0% | 0.04702% | 0.00019304 | 3.7465 |  | 0.00077217
| 19 | 5 | 9.9563 | 196.07 | 0 | 63.088 | 0% | -11.07% | 11.07% | -0.045443 | 3.7919 |  | -0.18177
| 19 | 6 | 9.9563 | -16.94 | 43.62 | 0 | 7.653% | 0% | 7.653% | 0.03142 | 3.7605 |  | 0.12568
| 19 | 7 | 9.9563 | -115.42 | 97.644 | 0 | 17.13% | 0% | 17.13% | 0.070334 | 3.6901 |  | 0.28134
| 19 | 8 | 9.9563 | -22.34 | 84.676 | 0 | 14.86% | 0% | 14.86% | 0.060993 | 3.6292 |  | 0.24397
| 19 | 9 | 9.9563 | 239.45 | 0 | 92.308 | 0% | -16.19% | 16.19% | -0.066491 | 3.6956 |  | -0.26596
| 19 | 10 | 9.9563 | -133.87 | 40.54 | 0 | 7.112% | 0% | 7.112% | 0.029201 | 3.6664 |  | 0.11681
| 19 | 11 | 9.9563 | -80.8 | 139.052 | 0 | 24.4% | 0% | 24.4% | 0.10016 | 3.5663 |  | 0.40064
| 19 | 12 | 9.9563 | -26.62 | 66.82 | 0 | 11.72% | 0% | 11.72% | 0.048131 | 3.5182 |  | 0.19252
| 19 | 13 | 9.9563 | -168.68 | 0 | 53.372 | 0% | -9.364% | 9.364% | -0.038444 | 3.5566 |  | -0.15378
| 19 | 14 | 9.9563 | -10.71 | 50.764 | 0 | 8.906% | 0% | 8.906% | 0.036566 | 3.52 |  | 0.14626
| 19 | 15 | 9.9563 | 8.97 | 82.192 | 0 | 14.42% | 0% | 14.42% | 0.059204 | 3.4608 |  | 0.23682
| 19 | 16 | 9.9563 | 9.61 | 178.752 | 0 | 31.36% | 0% | 31.36% | 0.12876 | 3.3321 |  | 0.51503
| 20 | 1 | 5.4794 | -114.23 | 12.796 | 0 | 2.245% | 0% | 2.245% | 0.0092171 | 3.3229 |  | 0.036868
| 20 | 2 | 5.4794 | 10.74 | 63.356 | 0 | 11.12% | 0% | 11.12% | 0.045636 | 3.2772 |  | 0.18254
| 20 | 3 | 5.4794 | -14.92 | 2.864 | 0 | 0.5025% | 0% | 0.5025% | 0.002063 | 3.2752 |  | 0.0082519
| 20 | 4 | 5.4794 | -121.6 | 0 | 6.68 | 0% | -1.172% | 1.172% | -0.0048117 | 3.28 |  | -0.019247
| 20 | 5 | 5.4794 | 9.15 | 20.104 | 0 | 3.527% | 0% | 3.527% | 0.014481 | 3.2655 |  | 0.057925
| 20 | 6 | 5.4794 | -1.34 | 0 | 84.992 | 0% | -14.91% | 14.91% | -0.061221 | 3.3267 |  | -0.24488
| 20 | 7 | 5.4794 | 6.63 | 0 | 98.892 | 0% | -17.35% | 17.35% | -0.071233 | 3.3979 |  | -0.28493
| 20 | 8 | 5.4794 | 130.4 | 0 | 138.332 | 0% | -24.27% | 24.27% | -0.099642 | 3.4976 |  | -0.39857
| 20 | 9 | 5.4794 | 11.12 | 51.548 | 0 | 9.044% | 0% | 9.044% | 0.037131 | 3.4604 |  | 0.14852
| 20 | 10 | 5.4794 | 12.39 | 0 | 36.556 | 0% | -6.413% | 6.413% | -0.026332 | 3.4868 |  | -0.10533
| 20 | 11 | 5.4794 | 132.4 | 0 | 31.14 | 0% | -5.463% | 5.463% | -0.022431 | 3.5092 |  | -0.089722
| 20 | 12 | 5.4794 | 111.2 | 0 | 44.876 | 0% | -7.873% | 7.873% | -0.032325 | 3.5415 |  | -0.1293
| 20 | 13 | 5.4794 | 214.8 | 104.104 | 0 | 18.26% | 0% | 18.26% | 0.074987 | 3.4665 |  | 0.29995
| 20 | 14 | 5.4794 | 201.38 | 30.012 | 0 | 5.265% | 0% | 5.265% | 0.021618 | 3.4449 |  | 0.086472
| 20 | 15 | 5.4794 | 219.73 | 112.904 | 0 | 19.81% | 0% | 19.81% | 0.081326 | 3.3636 |  | 0.3253
| 20 | 16 | 5.4794 | -55.33 | 0 | 1.792 | 0% | -0.3144% | 0.3144% | -0.0012908 | 3.3649 |  | -0.0051632
| 21 | 1 | 6.25 | -58.69 | 80.532 | 0 | 14.13% | 0% | 14.13% | 0.058008 | 3.3069 |  | 0.23203
| 21 | 2 | 6.25 | -67.1 | 0 | 5.464 | 0% | -0.9586% | 0.9586% | -0.0039358 | 3.3108 |  | -0.015743
| 21 | 3 | 6.25 | 170 | 0 | 35.852 | 0% | -6.29% | 6.29% | -0.025825 | 3.3366 |  | -0.1033
| 21 | 4 | 6.25 | -92.3 | 0 | 45.412 | 0% | -7.967% | 7.967% | -0.032711 | 3.3694 |  | -0.13084
| 21 | 5 | 6.25 | 186.11 | 125.884 | 0 | 22.08% | 0% | 22.08% | 0.090676 | 3.2787 |  | 0.3627
| 21 | 6 | 6.25 | 187.87 | 54.808 | 0 | 9.615% | 0% | 9.615% | 0.039479 | 3.2392 |  | 0.15792
| 21 | 7 | 6.25 | -80.4 | 45.52 | 0 | 7.986% | 0% | 7.986% | 0.032789 | 3.2064 |  | 0.13115
| 21 | 8 | 6.25 | -90.77 | 12.796 | 0 | 2.245% | 0% | 2.245% | 0.0092171 | 3.1972 |  | 0.036868
| 21 | 9 | 6.25 | -94.48 | 28.288 | 0 | 4.963% | 0% | 4.963% | 0.020376 | 3.1768 |  | 0.081505
| 21 | 10 | 6.25 | -89.12 | 133.78 | 0 | 23.47% | 0% | 23.47% | 0.096363 | 3.0805 |  | 0.38545
| 21 | 11 | 6.25 | -82.42 | 137.38 | 0 | 24.1% | 0% | 24.1% | 0.098956 | 2.9815 |  | 0.39583
| 21 | 12 | 6.25 | -85.17 | 18.644 | 0 | 3.271% | 0% | 3.271% | 0.013429 | 2.9681 |  | 0.053718
| 21 | 13 | 6.25 | -91.66 | 0 | 29.9 | 0% | -5.246% | 5.246% | -0.021537 | 2.9896 |  | -0.086149
| 21 | 14 | 6.25 | -88.98 | 3.408 | 0 | 0.5979% | 0% | 0.5979% | 0.0024548 | 2.9872 |  | 0.0098193
| 21 | 15 | 6.25 | -90.18 | 50.328 | 0 | 8.829% | 0% | 8.829% | 0.036252 | 2.9509 |  | 0.14501
| 21 | 16 | 6.25 | -87.62 | 12.56 | 0 | 2.204% | 0% | 2.204% | 0.0090471 | 2.9419 |  | 0.036188
| 22 | 1 | 4.475 | 155 | 0 | 90.136 | 0% | -15.81% | 15.81% | -0.064926 | 3.0068 |  | -0.2597
| 22 | 2 | 4.475 | 183.73 | 96.888 | 0 | 17% | 0% | 17% | 0.06979 | 2.937 |  | 0.27916
| 22 | 3 | 4.475 | 186.31 | 71.588 | 0 | 12.56% | 0% | 12.56% | 0.051566 | 2.8854 |  | 0.20626
| 22 | 4 | 4.475 | -87.11 | 81.532 | 0 | 14.3% | 0% | 14.3% | 0.058728 | 2.8267 |  | 0.23491
| 22 | 5 | 4.475 | -45.67 | 0 | 59.396 | 0% | -10.42% | 10.42% | -0.042784 | 2.8695 |  | -0.17113
| 22 | 6 | 4.475 | -66.14 | 32.696 | 0 | 5.736% | 0% | 5.736% | 0.023551 | 2.8459 |  | 0.094205
| 22 | 7 | 4.475 | -69.58 | 0 | 39.416 | 0% | -6.915% | 6.915% | -0.028392 | 2.8743 |  | -0.11357
| 22 | 8 | 4.475 | -233.9 | 0 | 15.004 | 0% | -2.632% | 2.632% | -0.010808 | 2.8851 |  | -0.04323
| 22 | 9 | 4.475 | -108.81 | 0 | 41.904 | 0% | -7.352% | 7.352% | -0.030184 | 2.9153 |  | -0.12074
| 22 | 10 | 4.475 | -66.34 | 16.796 | 0 | 2.947% | 0% | 2.947% | 0.012098 | 2.9032 |  | 0.048393
| 22 | 11 | 4.475 | 169.07 | 0 | 10.84 | 0% | -1.902% | 1.902% | -0.0078082 | 2.911 |  | -0.031233
| 22 | 12 | 4.475 | -78.24 | 0 | 15.28 | 0% | -2.681% | 2.681% | -0.011006 | 2.922 |  | -0.044025
| 22 | 13 | 4.475 | 170.59 | 130.616 | 0 | 22.92% | 0% | 22.92% | 0.094084 | 2.8279 |  | 0.37634
| 22 | 14 | 4.475 | -78.13 | 30.476 | 0 | 5.347% | 0% | 5.347% | 0.021952 | 2.806 |  | 0.087809
| 22 | 15 | 4.475 | -90.56 | 0 | 35.572 | 0% | -6.241% | 6.241% | -0.025623 | 2.8316 |  | -0.10249
| 22 | 16 | 4.475 | -67 | 0 | 20.588 | 0% | -3.612% | 3.612% | -0.01483 | 2.8464 |  | -0.059319
| 23 | 1 | 6.725 | -155.82 | 176.6 | 0 | 30.98% | 0% | 30.98% | 0.12721 | 2.7192 |  | 0.50883
| 23 | 2 | 6.725 | -146.91 | 0 | 58.772 | 0% | -10.31% | 10.31% | -0.042334 | 2.7616 |  | -0.16934
| 23 | 3 | 6.725 | -100.1 | 0 | 38.152 | 0% | -6.693% | 6.693% | -0.027481 | 2.7891 |  | -0.10993
| 23 | 4 | 6.725 | -114.28 | 0 | 25.42 | 0% | -4.46% | 4.46% | -0.01831 | 2.8074 |  | -0.073241
| 23 | 5 | 6.725 | -150.69 | 212.964 | 0 | 37.36% | 0% | 37.36% | 0.1534 | 2.654 |  | 0.6136
| 23 | 6 | 6.725 | -103.6 | 0 | 10.98 | 0% | -1.926% | 1.926% | -0.007909 | 2.6619 |  | -0.031636
| 23 | 7 | 6.725 | -166.71 | 0 | 87.46 | 0% | -15.34% | 15.34% | -0.062998 | 2.7249 |  | -0.25199
| 23 | 8 | 6.725 | -207 | 0 | 131.608 | 0% | -23.09% | 23.09% | -0.094799 | 2.8197 |  | -0.3792
| 23 | 9 | 6.725 | -130.03 | 178.12 | 0 | 31.25% | 0% | 31.25% | 0.1283 | 2.6914 |  | 0.51321
| 23 | 10 | 6.725 | -131.19 | 0 | 0.096 | 0% | -0.01684% | 0.01684% | -6.915e-05 | 2.6914 |  | -0.0002766
| 23 | 11 | 6.725 | -148.19 | 31.552 | 0 | 5.535% | 0% | 5.535% | 0.022727 | 2.6687 |  | 0.090909
| 23 | 12 | 6.725 | -156.39 | 2.748 | 0 | 0.4821% | 0% | 0.4821% | 0.0019794 | 2.6667 |  | 0.0079177
| 23 | 13 | 6.725 | -957.19 | 50.684 | 0 | 8.892% | 0% | 8.892% | 0.036508 | 2.6302 |  | 0.14603
| 23 | 14 | 6.725 | 155 | 0 | 5.592 | 0% | -0.9811% | 0.9811% | -0.004028 | 2.6343 |  | -0.016112
| 23 | 15 | 6.725 | 159 | 0 | 12.876 | 0% | -2.259% | 2.259% | -0.0092747 | 2.6435 |  | -0.037099
| 23 | 16 | 6.725 | -879.6 | 0 | 186.304 | 0% | -32.68% | 32.68% | -0.1342 | 2.7777 |  | -0.53679
| 24 | 1 | 7.4625 | -209.38 | 237.404 | 0 | 41.65% | 0% | 41.65% | 0.171 | 2.6067 |  | 0.68402
| 24 | 2 | 7.4625 | -171.53 | 0 | 54.404 | 0% | -9.545% | 9.545% | -0.039188 | 2.6459 |  | -0.15675
| 24 | 3 | 7.4625 | -187.87 | 0 | 219.64 | 0% | -38.53% | 38.53% | -0.15821 | 2.8041 |  | -0.63284
| 24 | 4 | 7.4625 | -128.59 | 0 | 139.58 | 0% | -24.49% | 24.49% | -0.10054 | 2.9047 |  | -0.40216
| 24 | 5 | 7.4625 | 204.24 | 73.828 | 0 | 12.95% | 0% | 12.95% | 0.053179 | 2.8515 |  | 0.21272
| 24 | 6 | 7.4625 | -187.7 | 0 | 25.548 | 0% | -4.482% | 4.482% | -0.018403 | 2.8699 |  | -0.07361
| 24 | 7 | 7.4625 | -197.19 | 31.492 | 0 | 5.525% | 0% | 5.525% | 0.022684 | 2.8472 |  | 0.090736
| 24 | 8 | 7.4625 | -57.86 | 0 | 24.976 | 0% | -4.382% | 4.382% | -0.017991 | 2.8652 |  | -0.071962
| 24 | 9 | 7.4625 | -107.29 | 127.22 | 0 | 22.32% | 0% | 22.32% | 0.091638 | 2.7735 |  | 0.36655
| 24 | 10 | 7.4625 | -96.6 | 10.656 | 0 | 1.869% | 0% | 1.869% | 0.0076756 | 2.7659 |  | 0.030703
| 24 | 11 | 7.4625 | -162.59 | 0 | 26.164 | 0% | -4.59% | 4.59% | -0.018846 | 2.7847 |  | -0.075385
| 24 | 12 | 7.4625 | -139.17 | 0 | 18.352 | 0% | -3.22% | 3.22% | -0.013219 | 2.7979 |  | -0.052877
| 24 | 13 | 7.4625 | -158.78 | 61.664 | 0 | 10.82% | 0% | 10.82% | 0.044417 | 2.7535 |  | 0.17767
| 24 | 14 | 7.4625 | -129.73 | 21.532 | 0 | 3.778% | 0% | 3.778% | 0.01551 | 2.738 |  | 0.062039
| 24 | 15 | 7.4625 | -218.66 | 0 | 2.58 | 0% | -0.4526% | 0.4526% | -0.0018584 | 2.7399 |  | -0.0074336
| 24 | 16 | 7.4625 | -181.61 | 16.712 | 0 | 2.932% | 0% | 2.932% | 0.012038 | 2.7278 |  | 0.048151
| 25 | 1 | 8.7475 | 193.38 | 0 | 3.484 | 0% | -0.6112% | 0.6112% | -0.0025096 | 2.7303 |  | -0.010038
| 25 | 2 | 8.7475 | 178.16 | 0 | 16.236 | 0% | -2.848% | 2.848% | -0.011695 | 2.742 |  | -0.04678
| 25 | 3 | 8.7475 | -175.73 | 14.7 | 0 | 2.579% | 0% | 2.579% | 0.010589 | 2.7314 |  | 0.042354
| 25 | 4 | 8.7475 | -90.8 | 44.996 | 0 | 7.894% | 0% | 7.894% | 0.032411 | 2.699 |  | 0.12964
| 25 | 5 | 8.7475 | 216.58 | 0 | 76.348 | 0% | -13.39% | 13.39% | -0.054994 | 2.754 |  | -0.21998
| 25 | 6 | 8.7475 | -123.43 | 0 | 32.448 | 0% | -5.693% | 5.693% | -0.023373 | 2.7774 |  | -0.093491
| 25 | 7 | 8.7475 | -90.89 | 108.608 | 0 | 19.05% | 0% | 19.05% | 0.078232 | 2.6992 |  | 0.31293
| 25 | 8 | 8.7475 | -88.59 | 17.868 | 0 | 3.135% | 0% | 3.135% | 0.012871 | 2.6863 |  | 0.051482
| 25 | 9 | 8.7475 | -252.17 | 0 | 88.852 | 0% | -15.59% | 15.59% | -0.064001 | 2.7503 |  | -0.256
| 25 | 10 | 8.7475 | -119.63 | 0 | 31.608 | 0% | -5.545% | 5.545% | -0.022768 | 2.7731 |  | -0.09107
| 25 | 11 | 8.7475 | -128.34 | 42.092 | 0 | 7.385% | 0% | 7.385% | 0.030319 | 2.7428 |  | 0.12128
| 25 | 12 | 8.7475 | -164.59 | 0 | 2.508 | 0% | -0.44% | 0.44% | -0.0018065 | 2.7446 |  | -0.0072262
| 25 | 13 | 8.7475 | -147.26 | 0 | 41.364 | 0% | -7.257% | 7.257% | -0.029795 | 2.7744 |  | -0.11918
| 25 | 14 | 8.7475 | -121.48 | 80.164 | 0 | 14.06% | 0% | 14.06% | 0.057743 | 2.7166 |  | 0.23097
| 25 | 15 | 8.7475 | -111.81 | 189.188 | 0 | 33.19% | 0% | 33.19% | 0.13627 | 2.5803 |  | 0.5451
| 25 | 16 | 8.7475 | 227.76 | 251.432 | 0 | 44.11% | 0% | 44.11% | 0.18111 | 2.3992 |  | 0.72444
| 26 | 1 | 3.1156 | 234.28 | 110.36 | 0 | 19.36% | 0% | 19.36% | 0.079494 | 2.3197 |  | 0.31797
| 26 | 2 | 3.1156 | 244.78 | 111.816 | 0 | 19.62% | 0% | 19.62% | 0.080542 | 2.2392 |  | 0.32217
| 26 | 3 | 3.1156 | 260.14 | 92.124 | 0 | 16.16% | 0% | 16.16% | 0.066358 | 2.1728 |  | 0.26543
| 26 | 4 | 3.1156 | 233.89 | 90.732 | 0 | 15.92% | 0% | 15.92% | 0.065355 | 2.1075 |  | 0.26142
| 26 | 5 | 3.1156 | 220.67 | 6.864 | 0 | 1.204% | 0% | 1.204% | 0.0049442 | 2.1025 |  | 0.019777
| 26 | 6 | 3.1156 | 224.11 | 0 | 38.86 | 0% | -6.818% | 6.818% | -0.027991 | 2.1305 |  | -0.11197
| 26 | 7 | 3.1156 | 245.01 | 49.628 | 0 | 8.707% | 0% | 8.707% | 0.035748 | 2.0948 |  | 0.14299
| 26 | 8 | 3.1156 | 226.74 | 0 | 19.436 | 0% | -3.41% | 3.41% | -0.014 | 2.1088 |  | -0.056
| 26 | 9 | 3.1156 | 17.86 | 10.78 | 0 | 1.891% | 0% | 1.891% | 0.007765 | 2.101 |  | 0.03106
| 26 | 10 | 3.1156 | -17.02 | 0 | 12.46 | 0% | -2.186% | 2.186% | -0.0089751 | 2.11 |  | -0.0359
| 26 | 11 | 3.1156 | -35.19 | 0 | 31.636 | 0% | -5.55% | 5.55% | -0.022788 | 2.1328 |  | -0.091151
| 26 | 12 | 3.1156 | -35.56 | 0 | 45.596 | 0% | -7.999% | 7.999% | -0.032843 | 2.1656 |  | -0.13137
| 26 | 13 | 3.1156 | -33.95 | 0 | 30.224 | 0% | -5.302% | 5.302% | -0.021771 | 2.1874 |  | -0.087083
| 26 | 14 | 3.1156 | -20.21 | 46.808 | 0 | 8.212% | 0% | 8.212% | 0.033716 | 2.1537 |  | 0.13487
| 26 | 15 | 3.1156 | 208.08 | 46.148 | 0 | 8.096% | 0% | 8.096% | 0.033241 | 2.1204 |  | 0.13296
| 26 | 16 | 3.1156 | 212.17 | 0 | 23.452 | 0% | -4.114% | 4.114% | -0.016893 | 2.1373 |  | -0.067571
| 27 | 1 | 2.62 | 206.72 | 52.776 | 0 | 9.259% | 0% | 9.259% | 0.038015 | 2.0993 |  | 0.15206
| 27 | 2 | 2.62 | 207.51 | 19.26 | 0 | 3.379% | 0% | 3.379% | 0.013873 | 2.0854 |  | 0.055493
| 27 | 3 | 2.62 | 225.91 | 0 | 4.792 | 0% | -0.8407% | 0.8407% | -0.0034517 | 2.0889 |  | -0.013807
| 27 | 4 | 2.62 | 182.45 | 0 | 67.604 | 0% | -11.86% | 11.86% | -0.048696 | 2.1376 |  | -0.19478
| 27 | 5 | 2.62 | 213.74 | 106.416 | 0 | 18.67% | 0% | 18.67% | 0.076653 | 2.0609 |  | 0.30661
| 27 | 6 | 2.62 | 247.06 | 25.756 | 0 | 4.519% | 0% | 4.519% | 0.018552 | 2.0424 |  | 0.074209
| 27 | 7 | 2.62 | 228.59 | 22.136 | 0 | 3.884% | 0% | 3.884% | 0.015945 | 2.0264 |  | 0.063779
| 27 | 8 | 2.62 | 253.59 | 0 | 52.164 | 0% | -9.152% | 9.152% | -0.037574 | 2.064 |  | -0.1503
| 27 | 9 | 2.62 | -3.47 | 0 | 7.932 | 0% | -1.392% | 1.392% | -0.0057135 | 2.0697 |  | -0.022854
| 27 | 10 | 2.62 | -1.06 | 22.784 | 0 | 3.997% | 0% | 3.997% | 0.016412 | 2.0533 |  | 0.065646
| 27 | 11 | 2.62 | 35.34 | 70.584 | 0 | 12.38% | 0% | 12.38% | 0.050842 | 2.0025 |  | 0.20337
| 27 | 12 | 2.62 | -2.19 | 0 | 56.992 | 0% | -9.999% | 9.999% | -0.041052 | 2.0435 |  | -0.16421
| 27 | 13 | 2.62 | 10.65 | 0 | 33.864 | 0% | -5.941% | 5.941% | -0.024393 | 2.0679 |  | -0.097571
| 27 | 14 | 2.62 | 18.6 | 116.444 | 0 | 20.43% | 0% | 20.43% | 0.083876 | 1.984 |  | 0.3355
| 27 | 15 | 2.62 | 25.87 | 124.064 | 0 | 21.77% | 0% | 21.77% | 0.089365 | 1.8947 |  | 0.35746
| 27 | 16 | 2.62 | 26.47 | 24.796 | 0 | 4.35% | 0% | 4.35% | 0.017861 | 1.8768 |  | 0.071443
| 28 | 1 | 2.0894 | 10.57 | 0 | 60.132 | 0% | -10.55% | 10.55% | -0.043314 | 1.9201 |  | -0.17326
| 28 | 2 | 2.0894 | 8.66 | 17.092 | 0 | 2.999% | 0% | 2.999% | 0.012312 | 1.9078 |  | 0.049246
| 28 | 3 | 2.0894 | 17.38 | 79.916 | 0 | 14.02% | 0% | 14.02% | 0.057564 | 1.8502 |  | 0.23026
| 28 | 4 | 2.0894 | 44.19 | 44.584 | 0 | 7.822% | 0% | 7.822% | 0.032114 | 1.8181 |  | 0.12846
| 28 | 5 | 2.0894 | 8.98 | 0 | 135.748 | 0% | -23.82% | 23.82% | -0.097781 | 1.9159 |  | -0.39112
| 28 | 6 | 2.0894 | 24.18 | 58.904 | 0 | 10.33% | 0% | 10.33% | 0.042429 | 1.8735 |  | 0.16972
| 28 | 7 | 2.0894 | 27.31 | 0.284 | 0 | 0.04982% | 0% | 0.04982% | 0.00020457 | 1.8733 |  | 0.00081827
| 28 | 8 | 2.0894 | 48.49 | 25.468 | 0 | 4.468% | 0% | 4.468% | 0.018345 | 1.8549 |  | 0.07338
| 28 | 9 | 2.0894 | 44.24 | 0 | 59.344 | 0% | -10.41% | 10.41% | -0.042746 | 1.8977 |  | -0.17098
| 28 | 10 | 2.0894 | 40.77 | 39.764 | 0 | 6.976% | 0% | 6.976% | 0.028642 | 1.869 |  | 0.11457
| 28 | 11 | 2.0894 | 37.24 | 13.236 | 0 | 2.322% | 0% | 2.322% | 0.009534 | 1.8595 |  | 0.038136
| 28 | 12 | 2.0894 | 34.04 | 12.2 | 0 | 2.14% | 0% | 2.14% | 0.0087878 | 1.8507 |  | 0.035151
| 28 | 13 | 2.0894 | 202.64 | 43.444 | 0 | 7.622% | 0% | 7.622% | 0.031293 | 1.8194 |  | 0.12517
| 28 | 14 | 2.0894 | 24.7 | 0 | 8.656 | 0% | -1.519% | 1.519% | -0.006235 | 1.8257 |  | -0.02494
| 28 | 15 | 2.0894 | 24.39 | 0 | 19.984 | 0% | -3.506% | 3.506% | -0.014395 | 1.8401 |  | -0.057579
| 28 | 16 | 2.0894 | 25.66 | 0 | 0.256 | 0% | -0.04491% | 0.04491% | -0.0001844 | 1.8402 |  | -0.0007376
| 29 | 1 | 2.2725 | 44.63 | 173.816 | 0 | 30.49% | 0% | 30.49% | 0.1252 | 1.715 |  | 0.50081
| 29 | 2 | 2.2725 | 21.96 | 0 | 42.004 | 0% | -7.369% | 7.369% | -0.030256 | 1.7453 |  | -0.12102
| 29 | 3 | 2.2725 | 180 | 0 | 54.8 | 0% | -9.614% | 9.614% | -0.039473 | 1.7848 |  | -0.15789
| 29 | 4 | 2.2725 | 180 | 0 | 69.648 | 0% | -12.22% | 12.22% | -0.050168 | 1.8349 |  | -0.20067
| 29 | 5 | 2.2725 | 30.26 | 278.424 | 0 | 48.85% | 0% | 48.85% | 0.20055 | 1.6344 |  | 0.80221
| 29 | 6 | 2.2725 | 33.51 | 2.78 | 0 | 0.4877% | 0% | 0.4877% | 0.0020025 | 1.6324 |  | 0.0080099
| 29 | 7 | 2.2725 | 210.97 | 0 | 96.424 | 0% | -16.92% | 16.92% | -0.069455 | 1.7018 |  | -0.27782
| 29 | 8 | 2.2725 | 21.51 | 0 | 107.14 | 0% | -18.8% | 18.8% | -0.077174 | 1.779 |  | -0.3087
| 29 | 9 | 2.2725 | 14.29 | 133.496 | 0 | 23.42% | 0% | 23.42% | 0.096159 | 1.6828 |  | 0.38463
| 29 | 10 | 2.2725 | 22.83 | 0 | 96.708 | 0% | -16.97% | 16.97% | -0.06966 | 1.7525 |  | -0.27864
| 29 | 11 | 2.2725 | 19.16 | 0 | 56.372 | 0% | -9.89% | 9.89% | -0.040605 | 1.7931 |  | -0.16242
| 29 | 12 | 2.2725 | 21.1 | 15.624 | 0 | 2.741% | 0% | 2.741% | 0.011254 | 1.7819 |  | 0.045017
| 29 | 13 | 2.2725 | 28.2 | 165.076 | 0 | 28.96% | 0% | 28.96% | 0.11891 | 1.663 |  | 0.47562
| 29 | 14 | 2.2725 | 184.94 | 0 | 18.324 | 0% | -3.215% | 3.215% | -0.013199 | 1.6762 |  | -0.052796
| 29 | 15 | 2.2725 | 207.98 | 0 | 34.344 | 0% | -6.025% | 6.025% | -0.024738 | 1.7009 |  | -0.098954
| 29 | 16 | 2.2725 | 178.07 | 0 | 96.536 | 0% | -16.94% | 16.94% | -0.069536 | 1.7704 |  | -0.27814
| 30 | 1 | 5.725 | 216.49 | 175.744 | 0 | 30.83% | 0% | 30.83% | 0.12659 | 1.6438 |  | 0.50636
| 30 | 2 | 5.725 | 231.19 | 1.076 | 0 | 0.1888% | 0% | 0.1888% | 0.00077506 | 1.6431 |  | 0.0031002
| 30 | 3 | 5.725 | 211.56 | 0 | 59.888 | 0% | -10.51% | 10.51% | -0.043138 | 1.6862 |  | -0.17255
| 30 | 4 | 5.725 | 172 | 0 | 59.776 | 0% | -10.49% | 10.49% | -0.043057 | 1.7293 |  | -0.17223
| 30 | 5 | 5.725 | 209.71 | 29.116 | 0 | 5.108% | 0% | 5.108% | 0.020973 | 1.7083 |  | 0.08389
| 30 | 6 | 5.725 | 216.72 | 0 | 55.456 | 0% | -9.729% | 9.729% | -0.039946 | 1.7482 |  | -0.15978
| 30 | 7 | 5.725 | 20.65 | 0 | 72.452 | 0% | -12.71% | 12.71% | -0.052188 | 1.8004 |  | -0.20875
| 30 | 8 | 5.725 | 20.13 | 0 | 76.204 | 0% | -13.37% | 13.37% | -0.054891 | 1.8553 |  | -0.21956
| 30 | 9 | 5.725 | 215.47 | 43.584 | 0 | 7.646% | 0% | 7.646% | 0.031394 | 1.8239 |  | 0.12558
| 30 | 10 | 5.725 | 205.24 | 0 | 38.332 | 0% | -6.725% | 6.725% | -0.027611 | 1.8515 |  | -0.11044
| 30 | 11 | 5.725 | 26.02 | 0 | 19.468 | 0% | -3.415% | 3.415% | -0.014023 | 1.8655 |  | -0.056092
| 30 | 12 | 5.725 | 21.92 | 0 | 49.468 | 0% | -8.679% | 8.679% | -0.035632 | 1.9012 |  | -0.14253
| 30 | 13 | 5.725 | 22.42 | 57.564 | 0 | 10.1% | 0% | 10.1% | 0.041464 | 1.8597 |  | 0.16586
| 30 | 14 | 5.725 | 219.82 | 47.744 | 0 | 8.376% | 0% | 8.376% | 0.034391 | 1.8253 |  | 0.13756
| 30 | 15 | 5.725 | 224.13 | 0 | 14.76 | 0% | -2.589% | 2.589% | -0.010632 | 1.836 |  | -0.042527
| 30 | 16 | 5.725 | 240.36 | 6.908 | 0 | 1.212% | 0% | 1.212% | 0.0049759 | 1.831 |  | 0.019904
| 31 | 1 | 6.1875 | 19.09 | 44.344 | 0 | 7.78% | 0% | 7.78% | 0.031942 | 1.799 |  | 0.12777
| 31 | 2 | 6.1875 | 42.86 | 20.704 | 0 | 3.632% | 0% | 3.632% | 0.014913 | 1.7841 |  | 0.059653
| 31 | 3 | 6.1875 | 35 | 28 | 0 | 4.912% | 0% | 4.912% | 0.020169 | 1.764 |  | 0.080675
| 31 | 4 | 6.1875 | 19.84 | 0 | 2.416 | 0% | -0.4239% | 0.4239% | -0.0017403 | 1.7657 |  | -0.0069611
| 31 | 5 | 6.1875 | 227.56 | 18.176 | 0 | 3.189% | 0% | 3.189% | 0.013092 | 1.7526 |  | 0.05237
| 31 | 6 | 6.1875 | 25.84 | 50.112 | 0 | 8.792% | 0% | 8.792% | 0.036096 | 1.7165 |  | 0.14439
| 31 | 7 | 6.1875 | 19.14 | 61.568 | 0 | 10.8% | 0% | 10.8% | 0.044348 | 1.6722 |  | 0.17739
| 31 | 8 | 6.1875 | 14.23 | 0 | 42.964 | 0% | -7.538% | 7.538% | -0.030947 | 1.7031 |  | -0.12379
| 31 | 9 | 6.1875 | 235.17 | 0 | 50.928 | 0% | -8.935% | 8.935% | -0.036684 | 1.7398 |  | -0.14674
| 31 | 10 | 6.1875 | 238.99 | 3.772 | 0 | 0.6618% | 0% | 0.6618% | 0.002717 | 1.7371 |  | 0.010868
| 31 | 11 | 6.1875 | 256.67 | 76.98 | 0 | 13.51% | 0% | 13.51% | 0.05545 | 1.6816 |  | 0.2218
| 31 | 12 | 6.1875 | 257.5 | 32.52 | 0 | 5.705% | 0% | 5.705% | 0.023425 | 1.6582 |  | 0.093698
| 31 | 13 | 6.1875 | 268.18 | 16.516 | 0 | 2.898% | 0% | 2.898% | 0.011897 | 1.6463 |  | 0.047587
| 31 | 14 | 6.1875 | 262.9 | 0 | 43.508 | 0% | -7.633% | 7.633% | -0.031339 | 1.6776 |  | -0.12536
| 31 | 15 | 6.1875 | 236.61 | 0 | 45.948 | 0% | -8.061% | 8.061% | -0.033097 | 1.7107 |  | -0.13239
| 31 | 16 | 6.1875 | 19.6 | 0 | 83.616 | 0% | -14.67% | 14.67% | -0.06023 | 1.771 |  | -0.24092
| 32 | 1 | 3.08 | 18.44 | 0 | 135.44 | 0% | -23.76% | 23.76% | -0.097559 | 1.8685 |  | -0.39024
| 32 | 2 | 3.08 | 20.42 | 0 | 33.948 | 0% | -5.956% | 5.956% | -0.024453 | 1.893 |  | -0.097813
| 32 | 3 | 3.08 | 12.98 | 0 | 52.36 | 0% | -9.186% | 9.186% | -0.037716 | 1.9307 |  | -0.15086
| 32 | 4 | 3.08 | 229.43 | 0 | 29.44 | 0% | -5.165% | 5.165% | -0.021206 | 1.9519 |  | -0.084824
| 32 | 5 | 3.08 | 248.44 | 0 | 96.188 | 0% | -16.88% | 16.88% | -0.069285 | 2.0212 |  | -0.27714
| 32 | 6 | 3.08 | 220.99 | 0 | 14.784 | 0% | -2.594% | 2.594% | -0.010649 | 2.0318 |  | -0.042596
| 32 | 7 | 3.08 | 5.18 | 0 | 152.4 | 0% | -26.74% | 26.74% | -0.10978 | 2.1416 |  | -0.4391
| 32 | 8 | 3.08 | -6.57 | 0 | 169.724 | 0% | -29.78% | 29.78% | -0.12225 | 2.2639 |  | -0.48902
| 32 | 9 | 3.08 | -12.9 | 43.44 | 0 | 7.621% | 0% | 7.621% | 0.03129 | 2.2326 |  | 0.12516
| 32 | 10 | 3.08 | -9.88 | 0 | 71.752 | 0% | -12.59% | 12.59% | -0.051684 | 2.2843 |  | -0.20674
| 32 | 11 | 3.08 | -5.5 | 0 | 31.124 | 0% | -5.46% | 5.46% | -0.022419 | 2.3067 |  | -0.089676
| 32 | 12 | 3.08 | 222.42 | 0 | 42.176 | 0% | -7.399% | 7.399% | -0.03038 | 2.3371 |  | -0.12152
| 32 | 13 | 3.08 | 246.98 | 44.652 | 0 | 7.834% | 0% | 7.834% | 0.032163 | 2.3049 |  | 0.12865
| 32 | 14 | 3.08 | 225.11 | 0 | 105.936 | 0% | -18.59% | 18.59% | -0.076307 | 2.3812 |  | -0.30523
| 32 | 15 | 3.08 | -0.68 | 1.668 | 0 | 0.2926% | 0% | 0.2926% | 0.0012015 | 2.38 |  | 0.0048059
| 32 | 16 | 3.08 | -282.89 | 0 | 101.12 | 0% | -17.74% | 17.74% | -0.072838 | 2.4528 |  | -0.29135
| 33 | 1 | 2.2906 | -96.63 | 0 | 46.496 | 0% | -8.157% | 8.157% | -0.033492 | 2.4863 |  | -0.13397
| 33 | 2 | 2.2906 | -33.61 | 0 | 88.76 | 0% | -15.57% | 15.57% | -0.063935 | 2.5503 |  | -0.25574
| 33 | 3 | 2.2906 | -10.61 | 5.332 | 0 | 0.9354% | 0% | 0.9354% | 0.0038407 | 2.5464 |  | 0.015363
| 33 | 4 | 2.2906 | -22.68 | 0 | 33.92 | 0% | -5.951% | 5.951% | -0.024433 | 2.5709 |  | -0.097732
| 33 | 5 | 2.2906 | -20.1 | 74.772 | 0 | 13.12% | 0% | 13.12% | 0.053859 | 2.517 |  | 0.21544
| 33 | 6 | 2.2906 | -14.99 | 0 | 21.232 | 0% | -3.725% | 3.725% | -0.015294 | 2.5323 |  | -0.061175
| 33 | 7 | 2.2906 | -11.75 | 45.488 | 0 | 7.98% | 0% | 7.98% | 0.032766 | 2.4995 |  | 0.13106
| 33 | 8 | 2.2906 | 220.41 | 27.568 | 0 | 4.836% | 0% | 4.836% | 0.019858 | 2.4797 |  | 0.07943
| 33 | 9 | 2.2906 | 222.75 | 76.9 | 0 | 13.49% | 0% | 13.49% | 0.055392 | 2.4243 |  | 0.22157
| 33 | 10 | 2.2906 | 220.57 | 83.972 | 0 | 14.73% | 0% | 14.73% | 0.060486 | 2.3638 |  | 0.24194
| 33 | 11 | 2.2906 | 216.66 | 12.032 | 0 | 2.111% | 0% | 2.111% | 0.0086668 | 2.3551 |  | 0.034667
| 33 | 12 | 2.2906 | 213.39 | 0 | 39.144 | 0% | -6.867% | 6.867% | -0.028196 | 2.3833 |  | -0.11278
| 33 | 13 | 2.2906 | 210.98 | 0 | 33.504 | 0% | -5.878% | 5.878% | -0.024133 | 2.4075 |  | -0.096533
| 33 | 14 | 2.2906 | -30.8 | 36.984 | 0 | 6.488% | 0% | 6.488% | 0.02664 | 2.3808 |  | 0.10656
| 33 | 15 | 2.2906 | -22.17 | 53.612 | 0 | 9.406% | 0% | 9.406% | 0.038617 | 2.3422 |  | 0.15447
| 33 | 16 | 2.2906 | -26.38 | 0 | 4.22 | 0% | -0.7404% | 0.7404% | -0.0030397 | 2.3452 |  | -0.012159
| 34 | 1 | 2.6625 | 212.94 | 0 | 140.788 | 0% | -24.7% | 24.7% | -0.10141 | 2.4467 |  | -0.40564
| 34 | 2 | 2.6625 | 212.62 | 0 | 47.156 | 0% | -8.273% | 8.273% | -0.033967 | 2.4806 |  | -0.13587
| 34 | 3 | 2.6625 | 218.44 | 72.888 | 0 | 12.79% | 0% | 12.79% | 0.052502 | 2.4281 |  | 0.21001
| 34 | 4 | 2.6625 | 211.51 | 70.724 | 0 | 12.41% | 0% | 12.41% | 0.050943 | 2.3772 |  | 0.20377
| 34 | 5 | 2.6625 | 217.05 | 0 | 38.916 | 0% | -6.827% | 6.827% | -0.028032 | 2.4052 |  | -0.11213
| 34 | 6 | 2.6625 | -6.2 | 47.344 | 0 | 8.306% | 0% | 8.306% | 0.034102 | 2.3711 |  | 0.13641
| 34 | 7 | 2.6625 | -0.16 | 89.392 | 0 | 15.68% | 0% | 15.68% | 0.06439 | 2.3067 |  | 0.25756
| 34 | 8 | 2.6625 | -8.78 | 14.528 | 0 | 2.549% | 0% | 2.549% | 0.010465 | 2.2962 |  | 0.041859
| 34 | 9 | 2.6625 | -209.7 | 0.872 | 0 | 0.153% | 0% | 0.153% | 0.00062811 | 2.2956 |  | 0.0025124
| 34 | 10 | 2.6625 | -83.71 | 0 | 10.732 | 0% | -1.883% | 1.883% | -0.0077304 | 2.3033 |  | -0.030922
| 34 | 11 | 2.6625 | 5.24 | 31.404 | 0 | 5.509% | 0% | 5.509% | 0.022621 | 2.2807 |  | 0.090483
| 34 | 12 | 2.6625 | -1.9 | 0 | 2.344 | 0% | -0.4112% | 0.4112% | -0.0016884 | 2.2824 |  | -0.0067536
| 34 | 13 | 2.6625 | -7.29 | 34.98 | 0 | 6.137% | 0% | 6.137% | 0.025197 | 2.2572 |  | 0.10079
| 34 | 14 | 2.6625 | 5.83 | 34.98 | 0 | 6.137% | 0% | 6.137% | 0.025197 | 2.232 |  | 0.10079
| 34 | 15 | 2.6625 | 2.6 | 54.628 | 0 | 9.584% | 0% | 9.584% | 0.039349 | 2.1927 |  | 0.1574
| 34 | 16 | 2.6625 | -7.59 | 12.812 | 0 | 2.248% | 0% | 2.248% | 0.0092286 | 2.1834 |  | 0.036915
| 35 | 1 | 2.4613 | -35.6 | 90.592 | 0 | 15.89% | 0% | 15.89% | 0.065254 | 2.1182 |  | 0.26102
| 35 | 2 | 2.4613 | -80.73 | 0 | 73.296 | 0% | -12.86% | 12.86% | -0.052796 | 2.171 |  | -0.21118
| 35 | 3 | 2.4613 | -121.59 | 0 | 20.556 | 0% | -3.606% | 3.606% | -0.014807 | 2.1858 |  | -0.059227
| 35 | 4 | 2.4613 | -57.69 | 0 | 78.768 | 0% | -13.82% | 13.82% | -0.056738 | 2.2425 |  | -0.22695
| 35 | 5 | 2.4613 | -36.27 | 206.32 | 0 | 36.2% | 0% | 36.2% | 0.14861 | 2.0939 |  | 0.59446
| 35 | 6 | 2.4613 | -33.28 | 0 | 3.548 | 0% | -0.6225% | 0.6225% | -0.0025557 | 2.0965 |  | -0.010223
| 35 | 7 | 2.4613 | 186.43 | 0 | 42.276 | 0% | -7.417% | 7.417% | -0.030452 | 2.1269 |  | -0.12181
| 35 | 8 | 2.4613 | -31.79 | 0 | 55.92 | 0% | -9.811% | 9.811% | -0.04028 | 2.1672 |  | -0.16112
| 35 | 9 | 2.4613 | -27.5 | 115.824 | 0 | 20.32% | 0% | 20.32% | 0.083429 | 2.0838 |  | 0.33372
| 35 | 10 | 2.4613 | -61.02 | 25.196 | 0 | 4.42% | 0% | 4.42% | 0.018149 | 2.0656 |  | 0.072596
| 35 | 11 | 2.4613 | -5.73 | 5.504 | 0 | 0.9656% | 0% | 0.9656% | 0.0039646 | 2.0617 |  | 0.015858
| 35 | 12 | 2.4613 | 204.86 | 0 | 53.864 | 0% | -9.45% | 9.45% | -0.038799 | 2.1005 |  | -0.1552
| 35 | 13 | 2.4613 | -57.25 | 23.356 | 0 | 4.098% | 0% | 4.098% | 0.016824 | 2.0836 |  | 0.067294
| 35 | 14 | 2.4613 | -81.96 | 0 | 108.888 | 0% | -19.1% | 19.1% | -0.078433 | 2.1621 |  | -0.31373
| 35 | 15 | 2.4613 | -24.36 | 0 | 61.196 | 0% | -10.74% | 10.74% | -0.04408 | 2.2062 |  | -0.17632
| 35 | 16 | 2.4613 | 177.32 | 0 | 134.86 | 0% | -23.66% | 23.66% | -0.097141 | 2.3033 |  | -0.38856
| 36 | 1 | 4.375 | -13.62 | 102.416 | 0 | 17.97% | 0% | 17.97% | 0.073771 | 2.2295 |  | 0.29509
| 36 | 2 | 4.375 | 12.8 | 0 | 21.328 | 0% | -3.742% | 3.742% | -0.015363 | 2.2449 |  | -0.061451
| 36 | 3 | 4.375 | -10.45 | 37.472 | 0 | 6.574% | 0% | 6.574% | 0.026992 | 2.2179 |  | 0.10797
| 36 | 4 | 4.375 | -0.28 | 5.028 | 0 | 0.8821% | 0% | 0.8821% | 0.0036217 | 2.2143 |  | 0.014487
| 36 | 5 | 4.375 | 8.79 | 98.432 | 0 | 17.27% | 0% | 17.27% | 0.070902 | 2.1434 |  | 0.28361
| 36 | 6 | 4.375 | 2.52 | 0 | 1.036 | 0% | -0.1818% | 0.1818% | -0.00074624 | 2.1441 |  | -0.002985
| 36 | 7 | 4.375 | 3.01 | 13.704 | 0 | 2.404% | 0% | 2.404% | 0.0098712 | 2.1342 |  | 0.039485
| 36 | 8 | 4.375 | -28.36 | 3.852 | 0 | 0.6758% | 0% | 0.6758% | 0.0027746 | 2.1315 |  | 0.011099
| 36 | 9 | 4.375 | -20.1 | 34.248 | 0 | 6.008% | 0% | 6.008% | 0.024669 | 2.1068 |  | 0.098677
| 36 | 10 | 4.375 | -34 | 1.356 | 0 | 0.2379% | 0% | 0.2379% | 0.00097674 | 2.1058 |  | 0.003907
| 36 | 11 | 4.375 | -30.25 | 9.552 | 0 | 1.676% | 0% | 1.676% | 0.0068804 | 2.0989 |  | 0.027522
| 36 | 12 | 4.375 | -3.11 | 0.952 | 0 | 0.167% | 0% | 0.167% | 0.00068574 | 2.0983 |  | 0.0027429
| 36 | 13 | 4.375 | -18.69 | 40.332 | 0 | 7.076% | 0% | 7.076% | 0.029052 | 2.0692 |  | 0.11621
| 36 | 14 | 4.375 | -28.67 | 11.044 | 0 | 1.938% | 0% | 1.938% | 0.0079551 | 2.0612 |  | 0.03182
| 36 | 15 | 4.375 | -34.06 | 0 | 14.144 | 0% | -2.481% | 2.481% | -0.010188 | 2.0714 |  | -0.040752
| 36 | 16 | 4.375 | -34.22 | 0 | 71.064 | 0% | -12.47% | 12.47% | -0.051188 | 2.1226 |  | -0.20475
| 37 | 1 | 5.175 | -39.36 | 0 | 1.676 | 0% | -0.294% | 0.294% | -0.0012072 | 2.1238 |  | -0.004829
| 37 | 2 | 5.175 | -34.4 | 2.488 | 0 | 0.4365% | 0% | 0.4365% | 0.0017921 | 2.122 |  | 0.0071685
| 37 | 3 | 5.175 | -24.32 | 0 | 45.164 | 0% | -7.924% | 7.924% | -0.032532 | 2.1546 |  | -0.13013
| 37 | 4 | 5.175 | -30.35 | 0 | 50.728 | 0% | -8.9% | 8.9% | -0.03654 | 2.1911 |  | -0.14616
| 37 | 5 | 5.175 | -25.36 | 37.268 | 0 | 6.538% | 0% | 6.538% | 0.026845 | 2.1643 |  | 0.10738
| 37 | 6 | 5.175 | -27.33 | 0 | 35.484 | 0% | -6.225% | 6.225% | -0.02556 | 2.1898 |  | -0.10224
| 37 | 7 | 5.175 | -46.29 | 69.66 | 0 | 12.22% | 0% | 12.22% | 0.050177 | 2.1397 |  | 0.20071
| 37 | 8 | 5.175 | -15.32 | 15.032 | 0 | 2.637% | 0% | 2.637% | 0.010828 | 2.1288 |  | 0.043311
| 37 | 9 | 5.175 | 63.01 | 0 | 105.936 | 0% | -18.59% | 18.59% | -0.076307 | 2.2051 |  | -0.30523
| 37 | 10 | 5.175 | 65.15 | 0 | 38.424 | 0% | -6.741% | 6.741% | -0.027677 | 2.2328 |  | -0.11071
| 37 | 11 | 5.175 | -15.69 | 62.56 | 0 | 10.98% | 0% | 10.98% | 0.045063 | 2.1877 |  | 0.18025
| 37 | 12 | 5.175 | -193.46 | 22.56 | 0 | 3.958% | 0% | 3.958% | 0.01625 | 2.1715 |  | 0.065001
| 37 | 13 | 5.175 | -129.96 | 0 | 24.756 | 0% | -4.343% | 4.343% | -0.017832 | 2.1893 |  | -0.071328
| 37 | 14 | 5.175 | -259.83 | 0.856 | 0 | 0.1502% | 0% | 0.1502% | 0.00061659 | 2.1887 |  | 0.0024663
| 37 | 15 | 5.175 | -113.28 | 68.344 | 0 | 11.99% | 0% | 11.99% | 0.049229 | 2.1395 |  | 0.19692
| 37 | 16 | 5.175 | -98.39 | 0 | 18.228 | 0% | -3.198% | 3.198% | -0.01313 | 2.1526 |  | -0.052519
| 38 | 1 | 2.7475 | -18.15 | 3.116 | 0 | 0.5467% | 0% | 0.5467% | 0.0022445 | 2.1504 |  | 0.008978
| 38 | 2 | 2.7475 | -47.65 | 54.888 | 0 | 9.629% | 0% | 9.629% | 0.039536 | 2.1108 |  | 0.15815
| 38 | 3 | 2.7475 | -27.05 | 0 | 14.452 | 0% | -2.535% | 2.535% | -0.01041 | 2.1212 |  | -0.04164
| 38 | 4 | 2.7475 | -52.05 | 0 | 94.08 | 0% | -16.51% | 16.51% | -0.067767 | 2.189 |  | -0.27107
| 38 | 5 | 2.7475 | -6.87 | 1.328 | 0 | 0.233% | 0% | 0.233% | 0.00095657 | 2.1881 |  | 0.0038263
| 38 | 6 | 2.7475 | 4.74 | 0 | 23.64 | 0% | -4.147% | 4.147% | -0.017028 | 2.2051 |  | -0.068113
| 38 | 7 | 2.7475 | -24.09 | 0 | 83.76 | 0% | -14.69% | 14.69% | -0.060333 | 2.2654 |  | -0.24133
| 38 | 8 | 2.7475 | -16.47 | 0 | 23.368 | 0% | -4.1% | 4.1% | -0.016832 | 2.2822 |  | -0.067329
| 38 | 9 | 2.7475 | 2.53 | 74.66 | 0 | 13.1% | 0% | 13.1% | 0.053778 | 2.2285 |  | 0.21511
| 38 | 10 | 2.7475 | -11.46 | 0 | 59.908 | 0% | -10.51% | 10.51% | -0.043152 | 2.2716 |  | -0.17261
| 38 | 11 | 2.7475 | -22.66 | 36.84 | 0 | 6.463% | 0% | 6.463% | 0.026536 | 2.2451 |  | 0.10615
| 38 | 12 | 2.7475 | -53.47 | 0 | 31.528 | 0% | -5.531% | 5.531% | -0.02271 | 2.2678 |  | -0.09084
| 38 | 13 | 2.7475 | -81.92 | 5.724 | 0 | 1.004% | 0% | 1.004% | 0.0041231 | 2.2637 |  | 0.016492
| 38 | 14 | 2.7475 | -72.02 | 0 | 30.276 | 0% | -5.312% | 5.312% | -0.021808 | 2.2855 |  | -0.087233
| 38 | 15 | 2.7475 | -140.22 | 0 | 2.604 | 0% | -0.4568% | 0.4568% | -0.0018757 | 2.2874 |  | -0.0075028
| 38 | 16 | 2.7475 | -59.15 | 0 | 18.228 | 0% | -3.198% | 3.198% | -0.01313 | 2.3005 |  | -0.052519
| 39 | 1 | 2.1313 | -15.6 | 51.184 | 0 | 8.98% | 0% | 8.98% | 0.036868 | 2.2636 |  | 0.14747
| 39 | 2 | 2.1313 | -6.33 | 28.16 | 0 | 4.94% | 0% | 4.94% | 0.020284 | 2.2433 |  | 0.081136
| 39 | 3 | 2.1313 | -14.31 | 35.196 | 0 | 6.175% | 0% | 6.175% | 0.025352 | 2.218 |  | 0.10141
| 39 | 4 | 2.1313 | -10.5 | 35.568 | 0 | 6.24% | 0% | 6.24% | 0.02562 | 2.1924 |  | 0.10248
| 39 | 5 | 2.1313 | 1.12 | 41.748 | 0 | 7.324% | 0% | 7.324% | 0.030072 | 2.1623 |  | 0.12029
| 39 | 6 | 2.1313 | -0.64 | 47.216 | 0 | 8.284% | 0% | 8.284% | 0.03401 | 2.1283 |  | 0.13604
| 39 | 7 | 2.1313 | 6.56 | 29.856 | 0 | 5.238% | 0% | 5.238% | 0.021506 | 2.1068 |  | 0.086023
| 39 | 8 | 2.1313 | 3.6 | 55.56 | 0 | 9.747% | 0% | 9.747% | 0.040021 | 2.0667 |  | 0.16008
| 39 | 9 | 2.1313 | 0.92 | 35.812 | 0 | 6.283% | 0% | 6.283% | 0.025796 | 2.041 |  | 0.10318
| 39 | 10 | 2.1313 | 11.09 | 83.932 | 0 | 14.72% | 0% | 14.72% | 0.060457 | 1.9805 |  | 0.24183
| 39 | 11 | 2.1313 | 47.64 | 91.564 | 0 | 16.06% | 0% | 16.06% | 0.065955 | 1.9145 |  | 0.26382
| 39 | 12 | 2.1313 | 6.11 | 42.4 | 0 | 7.439% | 0% | 7.439% | 0.030541 | 1.884 |  | 0.12216
| 39 | 13 | 2.1313 | 8.31 | 0 | 38.528 | 0% | -6.759% | 6.759% | -0.027752 | 1.9118 |  | -0.11101
| 39 | 14 | 2.1313 | 37.08 | 54.484 | 0 | 9.559% | 0% | 9.559% | 0.039245 | 1.8725 |  | 0.15698
| 39 | 15 | 2.1313 | 174.69 | 100.392 | 0 | 17.61% | 0% | 17.61% | 0.072314 | 1.8002 |  | 0.28925
| 39 | 16 | 2.1313 | 176.93 | 11.26 | 0 | 1.975% | 0% | 1.975% | 0.0081107 | 1.7921 |  | 0.032443
| 40 | 1 | 3.45 | 139.91 | 0 | 51.584 | 0% | -9.05% | 9.05% | -0.037157 | 1.8292 |  | -0.14863
| 40 | 2 | 3.45 | -0.78 | 79.828 | 0 | 14% | 0% | 14% | 0.057501 | 1.7717 |  | 0.23
| 40 | 3 | 3.45 | 176.73 | 125.492 | 0 | 22.02% | 0% | 22.02% | 0.090393 | 1.6813 |  | 0.36157
| 40 | 4 | 3.45 | 188.42 | 142.132 | 0 | 24.94% | 0% | 24.94% | 0.10238 | 1.579 |  | 0.40952
| 40 | 5 | 3.45 | 212.75 | 0 | 65.892 | 0% | -11.56% | 11.56% | -0.047463 | 1.6264 |  | -0.18985
| 40 | 6 | 3.45 | -2.21 | 51.352 | 0 | 9.009% | 0% | 9.009% | 0.036989 | 1.5894 |  | 0.14796
| 40 | 7 | 3.45 | 12.35 | 67.744 | 0 | 11.88% | 0% | 11.88% | 0.048797 | 1.5406 |  | 0.19519
| 40 | 8 | 3.45 | -0.42 | 42.488 | 0 | 7.454% | 0% | 7.454% | 0.030605 | 1.51 |  | 0.12242
| 40 | 9 | 3.45 | -9.52 | 0 | 0.2 | 0% | -0.03509% | 0.03509% | -0.00014406 | 1.5102 |  | -0.00057625
| 40 | 10 | 3.45 | -7.98 | 66.508 | 0 | 11.67% | 0% | 11.67% | 0.047906 | 1.4623 |  | 0.19163
| 40 | 11 | 3.45 | -9.12 | 36.708 | 0 | 6.44% | 0% | 6.44% | 0.026441 | 1.4358 |  | 0.10576
| 40 | 12 | 3.45 | -2.54 | 43.664 | 0 | 7.66% | 0% | 7.66% | 0.031452 | 1.4044 |  | 0.12581
| 40 | 13 | 3.45 | -11.24 | 127.656 | 0 | 22.4% | 0% | 22.4% | 0.091952 | 1.3124 |  | 0.36781
| 40 | 14 | 3.45 | 45.17 | 76.508 | 0 | 13.42% | 0% | 13.42% | 0.05511 | 1.2573 |  | 0.22044
| 40 | 15 | 3.45 | 43.25 | 18.772 | 0 | 3.293% | 0% | 3.293% | 0.013522 | 1.2438 |  | 0.054087
| 40 | 16 | 3.45 | 11.96 | 26.852 | 0 | 4.711% | 0% | 4.711% | 0.019342 | 1.2245 |  | 0.077367
| 41 | 1 | 4.125 | -8.41 | 53.916 | 0 | 9.459% | 0% | 9.459% | 0.038836 | 1.1856 |  | 0.15535
| 41 | 2 | 4.125 | -11.41 | 0 | 1.608 | 0% | -0.2821% | 0.2821% | -0.0011583 | 1.1868 |  | -0.004633
| 41 | 3 | 4.125 | -7.79 | 6.096 | 0 | 1.069% | 0% | 1.069% | 0.004391 | 1.1824 |  | 0.017564
| 41 | 4 | 4.125 | 175.25 | 54.248 | 0 | 9.517% | 0% | 9.517% | 0.039075 | 1.1433 |  | 0.1563
| 41 | 5 | 4.125 | 178.54 | 100.508 | 0 | 17.63% | 0% | 17.63% | 0.072397 | 1.0709 |  | 0.28959
| 41 | 6 | 4.125 | -7.04 | 0 | 48.344 | 0% | -8.481% | 8.481% | -0.034823 | 1.1057 |  | -0.13929
| 41 | 7 | 4.125 | -8.54 | 0 | 15.348 | 0% | -2.693% | 2.693% | -0.011055 | 1.1168 |  | -0.044221
| 41 | 8 | 4.125 | 58.84 | 0 | 11.136 | 0% | -1.954% | 1.954% | -0.0080214 | 1.1248 |  | -0.032086
| 41 | 9 | 4.125 | 255.7 | 56.052 | 0 | 9.834% | 0% | 9.834% | 0.040375 | 1.0844 |  | 0.1615
| 41 | 10 | 4.125 | -26.19 | 0 | 62.184 | 0% | -10.91% | 10.91% | -0.044792 | 1.1292 |  | -0.17917
| 41 | 11 | 4.125 | -20.2 | 13.372 | 0 | 2.346% | 0% | 2.346% | 0.009632 | 1.1196 |  | 0.038528
| 41 | 12 | 4.125 | -27.9 | 0 | 51.692 | 0% | -9.069% | 9.069% | -0.037234 | 1.1568 |  | -0.14894
| 41 | 13 | 4.125 | -28.65 | 19.96 | 0 | 3.502% | 0% | 3.502% | 0.014377 | 1.1425 |  | 0.05751
| 41 | 14 | 4.125 | -70.35 | 0 | 100.416 | 0% | -17.62% | 17.62% | -0.072331 | 1.2148 |  | -0.28932
| 41 | 15 | 4.125 | -27.94 | 0 | 17.232 | 0% | -3.023% | 3.023% | -0.012412 | 1.2272 |  | -0.04965
| 41 | 16 | 4.125 | -118.72 | 0 | 92.944 | 0% | -16.31% | 16.31% | -0.066949 | 1.2941 |  | -0.26779
| 42 | 1 | 10.6175 | -27.39 | 207.704 | 0 | 36.44% | 0% | 36.44% | 0.14961 | 1.1445 |  | 0.59845
| 42 | 2 | 10.6175 | -45.34 | 0 | 37.56 | 0% | -6.589% | 6.589% | -0.027055 | 1.1716 |  | -0.10822
| 42 | 3 | 10.6175 | -39.04 | 0 | 25.872 | 0% | -4.539% | 4.539% | -0.018636 | 1.1902 |  | -0.074544
| 42 | 4 | 10.6175 | -33.54 | 0 | 10.792 | 0% | -1.893% | 1.893% | -0.0077736 | 1.198 |  | -0.031094
| 42 | 5 | 10.6175 | -17.24 | 125.692 | 0 | 22.05% | 0% | 22.05% | 0.090537 | 1.1075 |  | 0.36215
| 42 | 6 | 10.6175 | -28.01 | 0 | 33.832 | 0% | -5.935% | 5.935% | -0.02437 | 1.1318 |  | -0.097478
| 42 | 7 | 10.6175 | -11.01 | 46.068 | 0 | 8.082% | 0% | 8.082% | 0.033183 | 1.0987 |  | 0.13273
| 42 | 8 | 10.6175 | -20.27 | 0 | 8.46 | 0% | -1.484% | 1.484% | -0.0060938 | 1.1047 |  | -0.024375
| 42 | 9 | 10.6175 | 183.14 | 141.712 | 0 | 24.86% | 0% | 24.86% | 0.10208 | 1.0027 |  | 0.40831
| 42 | 10 | 10.6175 | -16.22 | 0 | 11.66 | 0% | -2.046% | 2.046% | -0.0083988 | 1.0111 |  | -0.033595
| 42 | 11 | 10.6175 | 3.73 | 49.828 | 0 | 8.742% | 0% | 8.742% | 0.035892 | 0.97518 |  | 0.14357
| 42 | 12 | 10.6175 | 124.6 | 0 | 13.052 | 0% | -2.29% | 2.29% | -0.0094015 | 0.98458 |  | -0.037606
| 42 | 13 | 10.6175 | -4.26 | 62.756 | 0 | 11.01% | 0% | 11.01% | 0.045204 | 0.93937 |  | 0.18082
| 42 | 14 | 10.6175 | -1.98 | 21.928 | 0 | 3.847% | 0% | 3.847% | 0.015795 | 0.92358 |  | 0.06318
| 42 | 15 | 10.6175 | -9.29 | 26.064 | 0 | 4.573% | 0% | 4.573% | 0.018774 | 0.9048 |  | 0.075097
| 42 | 16 | 10.6175 | -13.77 | 0 | 2.536 | 0% | -0.4449% | 0.4449% | -0.0018267 | 0.90663 |  | -0.0073068
| 43 | 1 | 10.2688 | -8.25 | 110.312 | 0 | 19.35% | 0% | 19.35% | 0.079459 | 0.82717 |  | 0.31784
| 43 | 2 | 10.2688 | 4.04 | 23.696 | 0 | 4.157% | 0% | 4.157% | 0.017069 | 0.8101 |  | 0.068274
| 43 | 3 | 10.2688 | 138.4 | 40.332 | 0 | 7.076% | 0% | 7.076% | 0.029052 | 0.78105 |  | 0.11621
| 43 | 4 | 10.2688 | -13.03 | 0 | 38.588 | 0% | -6.77% | 6.77% | -0.027795 | 0.80885 |  | -0.11118
| 43 | 5 | 10.2688 | -19.36 | 75.08 | 0 | 13.17% | 0% | 13.17% | 0.054081 | 0.75477 |  | 0.21632
| 43 | 6 | 10.2688 | -24.61 | 22.124 | 0 | 3.881% | 0% | 3.881% | 0.015936 | 0.73883 |  | 0.063745
| 43 | 7 | 10.2688 | 148.37 | 26.808 | 0 | 4.703% | 0% | 4.703% | 0.01931 | 0.71952 |  | 0.07724
| 43 | 8 | 10.2688 | 164.49 | 50.62 | 0 | 8.881% | 0% | 8.881% | 0.036462 | 0.68306 |  | 0.14585
| 43 | 9 | 10.2688 | 177.11 | 42.068 | 0 | 7.38% | 0% | 7.38% | 0.030302 | 0.65276 |  | 0.12121
| 43 | 10 | 10.2688 | 149.01 | 15.88 | 0 | 2.786% | 0% | 2.786% | 0.011439 | 0.64132 |  | 0.045754
| 43 | 11 | 10.2688 | 179.05 | 50.66 | 0 | 8.888% | 0% | 8.888% | 0.036491 | 0.60483 |  | 0.14596
| 43 | 12 | 10.2688 | -28.18 | 0 | 27.356 | 0% | -4.799% | 4.799% | -0.019705 | 0.62453 |  | -0.078819
| 43 | 13 | 10.2688 | -254.35 | 0 | 96.312 | 0% | -16.9% | 16.9% | -0.069375 | 0.69391 |  | -0.2775
| 43 | 14 | 10.2688 | -68.52 | 0 | 11.64 | 0% | -2.042% | 2.042% | -0.0083844 | 0.70229 |  | -0.033538
| 43 | 15 | 10.2688 | -20.17 | 5.624 | 0 | 0.9867% | 0% | 0.9867% | 0.004051 | 0.69824 |  | 0.016204
| 43 | 16 | 10.2688 | -30.27 | 93.26 | 0 | 16.36% | 0% | 16.36% | 0.067176 | 0.63106 |  | 0.26871
| 44 | 1 | 5.1625 | -18.59 | 66.84 | 0 | 11.73% | 0% | 11.73% | 0.048146 | 0.58292 |  | 0.19258
| 44 | 2 | 5.1625 | -21.5 | 8.132 | 0 | 1.427% | 0% | 1.427% | 0.0058576 | 0.57706 |  | 0.02343
| 44 | 3 | 5.1625 | -37.75 | 52.768 | 0 | 9.258% | 0% | 9.258% | 0.038009 | 0.53905 |  | 0.15204
| 44 | 4 | 5.1625 | -57.99 | 8.736 | 0 | 1.533% | 0% | 1.533% | 0.0062926 | 0.53276 |  | 0.025171
| 44 | 5 | 5.1625 | -17.7 | 31.12 | 0 | 5.46% | 0% | 5.46% | 0.022416 | 0.51034 |  | 0.089664
| 44 | 6 | 5.1625 | -16.93 | 7.62 | 0 | 1.337% | 0% | 1.337% | 0.0054888 | 0.50485 |  | 0.021955
| 44 | 7 | 5.1625 | -8.03 | 45.376 | 0 | 7.961% | 0% | 7.961% | 0.032685 | 0.47217 |  | 0.13074
| 44 | 8 | 5.1625 | -5.72 | 0 | 44.784 | 0% | -7.857% | 7.857% | -0.032258 | 0.50443 |  | -0.12903
| 44 | 9 | 5.1625 | 168.22 | 24.884 | 0 | 4.366% | 0% | 4.366% | 0.017924 | 0.4865 |  | 0.071697
| 44 | 10 | 5.1625 | 161.36 | 2.008 | 0 | 0.3523% | 0% | 0.3523% | 0.0014464 | 0.48506 |  | 0.0057855
| 44 | 11 | 5.1625 | -81.5 | 15.64 | 0 | 2.744% | 0% | 2.744% | 0.011266 | 0.47379 |  | 0.045063
| 44 | 12 | 5.1625 | -105.73 | 2.12 | 0 | 0.3719% | 0% | 0.3719% | 0.0015271 | 0.47226 |  | 0.0061082
| 44 | 13 | 5.1625 | -110.03 | 30.512 | 0 | 5.353% | 0% | 5.353% | 0.021978 | 0.45028 |  | 0.087913
| 44 | 14 | 5.1625 | -123 | 1.42 | 0 | 0.2491% | 0% | 0.2491% | 0.0010228 | 0.44926 |  | 0.0040914
| 44 | 15 | 5.1625 | -96.08 | 66.944 | 0 | 11.74% | 0% | 11.74% | 0.048221 | 0.40104 |  | 0.19288
| 44 | 16 | 5.1625 | -110.43 | 46.248 | 0 | 8.114% | 0% | 8.114% | 0.033313 | 0.36773 |  | 0.13325
| 45 | 1 | 6.0781 | -87.75 | 23.524 | 0 | 4.127% | 0% | 4.127% | 0.016945 | 0.35078 |  | 0.067778
| 45 | 2 | 6.0781 | -81.13 | 0 | 6.912 | 0% | -1.213% | 1.213% | -0.0049788 | 0.35576 |  | -0.019915
| 45 | 3 | 6.0781 | -53.42 | 9.032 | 0 | 1.585% | 0% | 1.585% | 0.0065059 | 0.34926 |  | 0.026023
| 45 | 4 | 6.0781 | 160.33 | 43 | 0 | 7.544% | 0% | 7.544% | 0.030973 | 0.31828 |  | 0.12389
| 45 | 5 | 6.0781 | 166.22 | 169.88 | 0 | 29.8% | 0% | 29.8% | 0.12237 | 0.19592 |  | 0.48947
| 45 | 6 | 6.0781 | 163.58 | 53.948 | 0 | 9.465% | 0% | 9.465% | 0.038859 | 0.15706 |  | 0.15544
| 45 | 7 | 6.0781 | 164.58 | 23.428 | 0 | 4.11% | 0% | 4.11% | 0.016875 | 0.14018 |  | 0.067502
| 45 | 8 | 6.0781 | 160.42 | 82.288 | 0 | 14.44% | 0% | 14.44% | 0.059273 | 0.080908 |  | 0.23709
| 45 | 9 | 6.0781 | -45.13 | 1.136 | 0 | 0.1993% | 0% | 0.1993% | 0.00081827 | 0.08009 |  | 0.0032731
| 45 | 10 | 6.0781 | -55.82 | 44.028 | 0 | 7.724% | 0% | 7.724% | 0.031714 | 0.048376 |  | 0.12686
| 45 | 11 | 6.0781 | 164.82 | 73.348 | 0 | 12.87% | 0% | 12.87% | 0.052833 | -0.0044573 |  | 0.21133
| 45 | 12 | 6.0781 | 165.24 | 43.38 | 0 | 7.611% | 0% | 7.611% | 0.031247 | -0.035704 |  | 0.12499
| 45 | 13 | 6.0781 | -17.86 | 0 | 50.612 | 0% | -8.879% | 8.879% | -0.036456 | 0.00075201 |  | -0.14583
| 45 | 14 | 6.0781 | -36.59 | 13.04 | 0 | 2.288% | 0% | 2.288% | 0.0093929 | -0.0086409 |  | 0.037571
| 45 | 15 | 6.0781 | -29.42 | 106.816 | 0 | 18.74% | 0% | 18.74% | 0.076941 | -0.085582 |  | 0.30776
| 45 | 16 | 6.0781 | -57.76 | 0 | 38.768 | 0% | -6.801% | 6.801% | -0.027925 | -0.057657 |  | -0.1117
| 46 | 1 | 3.475 | -64.02 | 0 | 61.192 | 0% | -10.74% | 10.74% | -0.044077 | -0.013579 |  | -0.17631
| 46 | 2 | 3.475 | -98.34 | 65.892 | 0 | 11.56% | 0% | 11.56% | 0.047463 | -0.061042 |  | 0.18985
| 46 | 3 | 3.475 | -46.96 | 45.024 | 0 | 7.899% | 0% | 7.899% | 0.032431 | -0.093473 |  | 0.12973
| 46 | 4 | 3.475 | -42.44 | 26.312 | 0 | 4.616% | 0% | 4.616% | 0.018953 | -0.11243 |  | 0.075811
| 46 | 5 | 3.475 | 159.49 | 0 | 52.324 | 0% | -9.18% | 9.18% | -0.03769 | -0.074737 |  | -0.15076
| 46 | 6 | 3.475 | 166.46 | 117.98 | 0 | 20.7% | 0% | 20.7% | 0.084982 | -0.15972 |  | 0.33993
| 46 | 7 | 3.475 | 166.39 | 71.392 | 0 | 12.52% | 0% | 12.52% | 0.051424 | -0.21114 |  | 0.2057
| 46 | 8 | 3.475 | 165.01 | 84.708 | 0 | 14.86% | 0% | 14.86% | 0.061016 | -0.27216 |  | 0.24406
| 46 | 9 | 3.475 | 163.78 | 0 | 60.208 | 0% | -10.56% | 10.56% | -0.043369 | -0.22879 |  | -0.17347
| 46 | 10 | 3.475 | 165.56 | 69.152 | 0 | 12.13% | 0% | 12.13% | 0.049811 | -0.2786 |  | 0.19924
| 46 | 11 | 3.475 | 205.21 | 73.128 | 0 | 12.83% | 0% | 12.83% | 0.052675 | -0.33128 |  | 0.2107
| 46 | 12 | 3.475 | 196.06 | 81.46 | 0 | 14.29% | 0% | 14.29% | 0.058677 | -0.38995 |  | 0.23471
| 46 | 13 | 3.475 | 202.25 | 91.468 | 0 | 16.05% | 0% | 16.05% | 0.065885 | -0.45584 |  | 0.26354
| 46 | 14 | 3.475 | 201.83 | 37.708 | 0 | 6.615% | 0% | 6.615% | 0.027162 | -0.483 |  | 0.10865
| 46 | 15 | 3.475 | 229.93 | 32.484 | 0 | 5.699% | 0% | 5.699% | 0.023399 | -0.5064 |  | 0.093594
| 46 | 16 | 3.475 | 268.24 | 45.024 | 0 | 7.899% | 0% | 7.899% | 0.032431 | -0.53883 |  | 0.12973
| 47 | 1 | 4.125 | 183.46 | 85.536 | 0 | 15.01% | 0% | 15.01% | 0.061613 | -0.60044 |  | 0.24645
| 47 | 2 | 4.125 | -42.53 | 39.28 | 0 | 6.891% | 0% | 6.891% | 0.028294 | -0.62874 |  | 0.11318
| 47 | 3 | 4.125 | -28.13 | 16.844 | 0 | 2.955% | 0% | 2.955% | 0.012133 | -0.64087 |  | 0.048532
| 47 | 4 | 4.125 | 166.03 | 41.996 | 0 | 7.368% | 0% | 7.368% | 0.03025 | -0.67112 |  | 0.121
| 47 | 5 | 4.125 | 201.06 | 250.728 | 0 | 43.99% | 0% | 43.99% | 0.1806 | -0.85172 |  | 0.72241
| 47 | 6 | 4.125 | 195.29 | 0 | 1.936 | 0% | -0.3396% | 0.3396% | -0.0013945 | -0.85033 |  | -0.0055781
| 47 | 7 | 4.125 | 202.78 | 30.852 | 0 | 5.413% | 0% | 5.413% | 0.022223 | -0.87255 |  | 0.088892
| 47 | 8 | 4.125 | 213.76 | 0 | 20.368 | 0% | -3.573% | 3.573% | -0.014671 | -0.85788 |  | -0.058685
| 47 | 9 | 4.125 | -22.34 | 191.476 | 0 | 33.59% | 0% | 33.59% | 0.13792 | -0.9958 |  | 0.55169
| 47 | 10 | 4.125 | -9.05 | 26.036 | 0 | 4.568% | 0% | 4.568% | 0.018754 | -1.0146 |  | 0.075016
| 47 | 11 | 4.125 | 167 | 0.868 | 0 | 0.1523% | 0% | 0.1523% | 0.00062523 | -1.0152 |  | 0.0025009
| 47 | 12 | 4.125 | -108.36 | 0 | 125.532 | 0% | -22.02% | 22.02% | -0.090422 | -0.92476 |  | -0.36169
| 47 | 13 | 4.125 | -110.21 | 201.176 | 0 | 35.29% | 0% | 35.29% | 0.14491 | -1.0697 |  | 0.57964
| 47 | 14 | 4.125 | -27.17 | 0 | 63.764 | 0% | -11.19% | 11.19% | -0.04593 | -1.0237 |  | -0.18372
| 47 | 15 | 4.125 | -62.05 | 0 | 71.104 | 0% | -12.47% | 12.47% | -0.051217 | -0.97252 |  | -0.20487
| 47 | 16 | 4.125 | -199.95 | 0 | 237.7 | 0% | -41.7% | 41.7% | -0.17122 | -0.8013 |  | -0.68487
| 48 | 1 | 9.7963 | -80.14 | 111.46 | 0 | 19.55% | 0% | 19.55% | 0.080286 | -0.88159 |  | 0.32114
| 48 | 2 | 9.7963 | -70.02 | 0 | 128.74 | 0% | -22.59% | 22.59% | -0.092733 | -0.78886 |  | -0.37093
| 48 | 3 | 9.7963 | -75.39 | 0 | 106.06 | 0% | -18.61% | 18.61% | -0.076396 | -0.71246 |  | -0.30559
| 48 | 4 | 9.7963 | -127.43 | 0 | 107.592 | 0% | -18.88% | 18.88% | -0.0775 | -0.63496 |  | -0.31
| 48 | 5 | 9.7963 | -100.03 | 106.88 | 0 | 18.75% | 0% | 18.75% | 0.076987 | -0.71195 |  | 0.30795
| 48 | 6 | 9.7963 | -3.5 | 0 | 34.52 | 0% | -6.056% | 6.056% | -0.024865 | -0.68708 |  | -0.099461
| 48 | 7 | 9.7963 | -11.77 | 8.556 | 0 | 1.501% | 0% | 1.501% | 0.006163 | -0.69325 |  | 0.024652
| 48 | 8 | 9.7963 | -11.06 | 0 | 62.7 | 0% | -11% | 11% | -0.045164 | -0.64808 |  | -0.18065
| 48 | 9 | 9.7963 | 0.46 | 82.836 | 0 | 14.53% | 0% | 14.53% | 0.059668 | -0.70775 |  | 0.23867
| 48 | 10 | 9.7963 | -6.9 | 0 | 19.62 | 0% | -3.442% | 3.442% | -0.014133 | -0.69362 |  | -0.05653
| 48 | 11 | 9.7963 | -19.28 | 0 | 29.808 | 0% | -5.229% | 5.229% | -0.021471 | -0.67215 |  | -0.085884
| 48 | 12 | 9.7963 | 115 | 0 | 53.864 | 0% | -9.45% | 9.45% | -0.038799 | -0.63335 |  | -0.1552
| 48 | 13 | 9.7963 | 174.44 | 42.836 | 0 | 7.515% | 0% | 7.515% | 0.030855 | -0.6642 |  | 0.12342
| 48 | 14 | 9.7963 | -90.15 | 0 | 25.74 | 0% | -4.516% | 4.516% | -0.018541 | -0.64566 |  | -0.074163
| 48 | 15 | 9.7963 | -214.77 | 0 | 17.916 | 0% | -3.143% | 3.143% | -0.012905 | -0.63276 |  | -0.05162
| 48 | 16 | 9.7963 | -293.49 | 0 | 83.68 | 0% | -14.68% | 14.68% | -0.060276 | -0.57248 |  | -0.2411
| 49 | 1 | 6.9337 | -275.81 | 4.704 | 0 | 0.8253% | 0% | 0.8253% | 0.0033883 | -0.57587 |  | 0.013553
| 49 | 2 | 6.9337 | 176.11 | 16.092 | 0 | 2.823% | 0% | 2.823% | 0.011591 | -0.58746 |  | 0.046365
| 49 | 3 | 6.9337 | 177.24 | 0 | 33.056 | 0% | -5.799% | 5.799% | -0.023811 | -0.56365 |  | -0.095242
| 49 | 4 | 6.9337 | 8.94 | 0 | 26.808 | 0% | -4.703% | 4.703% | -0.01931 | -0.54434 |  | -0.07724
| 49 | 5 | 6.9337 | 170.6 | 0 | 17.204 | 0% | -3.018% | 3.018% | -0.012392 | -0.53195 |  | -0.049569
| 49 | 6 | 6.9337 | 177.3 | 73.608 | 0 | 12.91% | 0% | 12.91% | 0.053021 | -0.58497 |  | 0.21208
| 49 | 7 | 6.9337 | 181.9 | 114.74 | 0 | 20.13% | 0% | 20.13% | 0.082649 | -0.66762 |  | 0.33059
| 49 | 8 | 6.9337 | 187.23 | 0 | 12.84 | 0% | -2.253% | 2.253% | -0.0092488 | -0.65837 |  | -0.036995
| 49 | 9 | 6.9337 | 290.66 | 50.732 | 0 | 8.9% | 0% | 8.9% | 0.036543 | -0.69491 |  | 0.14617
| 49 | 10 | 6.9337 | 556.47 | 47.624 | 0 | 8.355% | 0% | 8.355% | 0.034304 | -0.72921 |  | 0.13722
| 49 | 11 | 6.9337 | 304.71 | 119.396 | 0 | 20.95% | 0% | 20.95% | 0.086002 | -0.81522 |  | 0.34401
| 49 | 12 | 6.9337 | 0.71 | 84.616 | 0 | 14.84% | 0% | 14.84% | 0.06095 | -0.87617 |  | 0.2438
| 49 | 13 | 6.9337 | -35.04 | 2.976 | 0 | 0.5221% | 0% | 0.5221% | 0.0021436 | -0.87831 |  | 0.0085746
| 49 | 14 | 6.9337 | -129.77 | 72.336 | 0 | 12.69% | 0% | 12.69% | 0.052104 | -0.93042 |  | 0.20842
| 49 | 15 | 6.9337 | -14.5 | 99.908 | 0 | 17.53% | 0% | 17.53% | 0.071965 | -1.0024 |  | 0.28786
| 49 | 16 | 6.9337 | 16.55 | 88.516 | 0 | 15.53% | 0% | 15.53% | 0.063759 | -1.0661 |  | 0.25504
| 50 | 1 | 2.25 | 241.73 | 80.612 | 0 | 14.14% | 0% | 14.14% | 0.058066 | -1.1242 |  | 0.23226
| 50 | 2 | 2.25 | 202.27 | 174.468 | 0 | 30.61% | 0% | 30.61% | 0.12567 | -1.2499 |  | 0.50269
| 50 | 3 | 2.25 | -3.05 | 64.088 | 0 | 11.24% | 0% | 11.24% | 0.046163 | -1.296 |  | 0.18465
| 50 | 4 | 2.25 | -5.65 | 152.46 | 0 | 26.75% | 0% | 26.75% | 0.10982 | -1.4059 |  | 0.43927
| 50 | 5 | 2.25 | 202.55 | 287.424 | 0 | 50.43% | 0% | 50.43% | 0.20703 | -1.6129 |  | 0.82814
| 50 | 6 | 2.25 | 202.15 | 41.076 | 0 | 7.206% | 0% | 7.206% | 0.029588 | -1.6425 |  | 0.11835
| 50 | 7 | 2.25 | 202.59 | 4.06 | 0 | 0.7123% | 0% | 0.7123% | 0.0029245 | -1.6454 |  | 0.011698
| 50 | 8 | 2.25 | 13.26 | 0 | 85.108 | 0% | -14.93% | 14.93% | -0.061304 | -1.5841 |  | -0.24522
| 50 | 9 | 2.25 | 195.31 | 43.128 | 0 | 7.566% | 0% | 7.566% | 0.031066 | -1.6152 |  | 0.12426
| 50 | 10 | 2.25 | 7.18 | 0 | 35.536 | 0% | -6.234% | 6.234% | -0.025597 | -1.5896 |  | -0.10239
| 50 | 11 | 2.25 | 195.82 | 0 | 27.688 | 0% | -4.858% | 4.858% | -0.019944 | -1.5696 |  | -0.079776
| 50 | 12 | 2.25 | -52.95 | 0 | 212.496 | 0% | -37.28% | 37.28% | -0.15306 | -1.4166 |  | -0.61225
| 50 | 13 | 2.25 | -19.9 | 44.66 | 0 | 7.835% | 0% | 7.835% | 0.032169 | -1.4487 |  | 0.12868
| 50 | 14 | 2.25 | 18.31 | 22.132 | 0 | 3.883% | 0% | 3.883% | 0.015942 | -1.4647 |  | 0.063768
| 50 | 15 | 2.25 | 193.95 | 33.304 | 0 | 5.843% | 0% | 5.843% | 0.023989 | -1.4887 |  | 0.095957
| 50 | 16 | 2.25 | 194.33 | 0 | 20.736 | 0% | -3.638% | 3.638% | -0.014936 | -1.4737 |  | -0.059746
| 51 | 1 | 1.53 | 196.29 | 87.644 | 0 | 15.38% | 0% | 15.38% | 0.063131 | -1.5369 |  | 0.25252
| 51 | 2 | 1.53 | 208.34 | 11.292 | 0 | 1.981% | 0% | 1.981% | 0.0081338 | -1.545 |  | 0.032535
| 51 | 3 | 1.53 | 252.07 | 79.816 | 0 | 14% | 0% | 14% | 0.057492 | -1.6025 |  | 0.22997
| 51 | 4 | 1.53 | 224.2 | 49.704 | 0 | 8.72% | 0% | 8.72% | 0.035802 | -1.6383 |  | 0.14321
| 51 | 5 | 1.53 | 189.99 | 194.684 | 0 | 34.16% | 0% | 34.16% | 0.14023 | -1.7785 |  | 0.56093
| 51 | 6 | 1.53 | 188.94 | 19.528 | 0 | 3.426% | 0% | 3.426% | 0.014066 | -1.7926 |  | 0.056265
| 51 | 7 | 1.53 | 231.76 | 51.608 | 0 | 9.054% | 0% | 9.054% | 0.037174 | -1.8298 |  | 0.1487
| 51 | 8 | 1.53 | 23.36 | 0 | 12.34 | 0% | -2.165% | 2.165% | -0.0088886 | -1.8209 |  | -0.035555
| 51 | 9 | 1.53 | 13.65 | 58.816 | 0 | 10.32% | 0% | 10.32% | 0.042366 | -1.8632 |  | 0.16946
| 51 | 10 | 1.53 | 52.74 | 102.492 | 0 | 17.98% | 0% | 17.98% | 0.073826 | -1.9371 |  | 0.2953
| 51 | 11 | 1.53 | 51.95 | 114.12 | 0 | 20.02% | 0% | 20.02% | 0.082202 | -2.0193 |  | 0.32881
| 51 | 12 | 1.53 | 29.86 | 31.516 | 0 | 5.529% | 0% | 5.529% | 0.022701 | -2.042 |  | 0.090805
| 51 | 13 | 1.53 | 38.34 | 0 | 43.98 | 0% | -7.716% | 7.716% | -0.031679 | -2.0103 |  | -0.12672
| 51 | 14 | 1.53 | 192.7 | 144.472 | 0 | 25.35% | 0% | 25.35% | 0.10406 | -2.1144 |  | 0.41626
| 51 | 15 | 1.53 | 52.74 | 81.592 | 0 | 14.31% | 0% | 14.31% | 0.058772 | -2.1731 |  | 0.23509
| 51 | 16 | 1.53 | 224.77 | 23.32 | 0 | 4.091% | 0% | 4.091% | 0.016798 | -2.1899 |  | 0.067191
| 52 | 1 | 1.8925 | 244.9 | 0 | 75.484 | 0% | -13.24% | 13.24% | -0.054372 | -2.1355 |  | -0.21749
| 52 | 2 | 1.8925 | 211.85 | 29.996 | 0 | 5.262% | 0% | 5.262% | 0.021606 | -2.1572 |  | 0.086426
| 52 | 3 | 1.8925 | 242.22 | 64.26 | 0 | 11.27% | 0% | 11.27% | 0.046287 | -2.2034 |  | 0.18515
| 52 | 4 | 1.8925 | 261.21 | 72.792 | 0 | 12.77% | 0% | 12.77% | 0.052433 | -2.2559 |  | 0.20973
| 52 | 5 | 1.8925 | 242.94 | 27.6 | 0 | 4.842% | 0% | 4.842% | 0.019881 | -2.2758 |  | 0.079522
| 52 | 6 | 1.8925 | 264.44 | 85.392 | 0 | 14.98% | 0% | 14.98% | 0.061509 | -2.3373 |  | 0.24604
| 52 | 7 | 1.8925 | 238.89 | 17.12 | 0 | 3.004% | 0% | 3.004% | 0.012332 | -2.3496 |  | 0.049327
| 52 | 8 | 1.8925 | 63.14 | 34.444 | 0 | 6.043% | 0% | 6.043% | 0.02481 | -2.3744 |  | 0.099242
| 52 | 9 | 1.8925 | 32.09 | 0 | 24.46 | 0% | -4.291% | 4.291% | -0.017619 | -2.3568 |  | -0.070475
| 52 | 10 | 1.8925 | 35.15 | 38.664 | 0 | 6.783% | 0% | 6.783% | 0.02785 | -2.3846 |  | 0.1114
| 52 | 11 | 1.8925 | 32.49 | 0 | 10.708 | 0% | -1.879% | 1.879% | -0.0077131 | -2.3769 |  | -0.030852
| 52 | 12 | 1.8925 | 63.14 | 32.104 | 0 | 5.632% | 0% | 5.632% | 0.023125 | -2.4 |  | 0.0925
| 52 | 13 | 1.8925 | 201.03 | 23.28 | 0 | 4.084% | 0% | 4.084% | 0.016769 | -2.4168 |  | 0.067075
| 52 | 14 | 1.8925 | 204 | 79.456 | 0 | 13.94% | 0% | 13.94% | 0.057233 | -2.4741 |  | 0.22893
| 52 | 15 | 1.8925 | 200.72 | 14.492 | 0 | 2.542% | 0% | 2.542% | 0.010439 | -2.4845 |  | 0.041755
| 52 | 16 | 1.8925 | 32.91 | 0 | 22.672 | 0% | -3.978% | 3.978% | -0.016331 | -2.4682 |  | -0.065324
| 53 | 1 | 2.75 | 226.67 | 97.884 | 0 | 17.17% | 0% | 17.17% | 0.070507 | -2.5387 |  | 0.28203
| 53 | 2 | 2.75 | 27.52 | 0 | 22.328 | 0% | -3.917% | 3.917% | -0.016083 | -2.5226 |  | -0.064332
| 53 | 3 | 2.75 | 31.7 | 20.904 | 0 | 3.667% | 0% | 3.667% | 0.015057 | -2.5376 |  | 0.06023
| 53 | 4 | 2.75 | 188.36 | 3.984 | 0 | 0.6989% | 0% | 0.6989% | 0.0028697 | -2.5405 |  | 0.011479
| 53 | 5 | 2.75 | 191.4 | 110.628 | 0 | 19.41% | 0% | 19.41% | 0.079687 | -2.6202 |  | 0.31875
| 53 | 6 | 2.75 | 195.71 | 6.56 | 0 | 1.151% | 0% | 1.151% | 0.0047252 | -2.6249 |  | 0.018901
| 53 | 7 | 2.75 | 258.18 | 0 | 68.408 | 0% | -12% | 12% | -0.049275 | -2.5756 |  | -0.1971
| 53 | 8 | 2.75 | 5.56 | 0 | 153.12 | 0% | -26.86% | 26.86% | -0.11029 | -2.4654 |  | -0.44118
| 53 | 9 | 2.75 | 14.25 | 126.48 | 0 | 22.19% | 0% | 22.19% | 0.091105 | -2.5565 |  | 0.36442
| 53 | 10 | 2.75 | 11.62 | 1.348 | 0 | 0.2365% | 0% | 0.2365% | 0.00097098 | -2.5574 |  | 0.0038839
| 53 | 11 | 2.75 | 17.97 | 0 | 29.016 | 0% | -5.091% | 5.091% | -0.020901 | -2.5365 |  | -0.083602
| 53 | 12 | 2.75 | 170 | 0 | 115.212 | 0% | -20.21% | 20.21% | -0.082989 | -2.4535 |  | -0.33195
| 53 | 13 | 2.75 | 25.45 | 140.388 | 0 | 24.63% | 0% | 24.63% | 0.10112 | -2.5547 |  | 0.40449
| 53 | 14 | 2.75 | 178.44 | 0 | 96.788 | 0% | -16.98% | 16.98% | -0.069718 | -2.4849 |  | -0.27887
| 53 | 15 | 2.75 | 282.4 | 18.232 | 0 | 3.199% | 0% | 3.199% | 0.013133 | -2.4981 |  | 0.052531
| 53 | 16 | 2.75 | 202.69 | 0 | 95.128 | 0% | -16.69% | 16.69% | -0.068522 | -2.4296 |  | -0.27409
| 54 | 1 | 4.4944 | 183.31 | 79.5 | 0 | 13.95% | 0% | 13.95% | 0.057265 | -2.4868 |  | 0.22906
| 54 | 2 | 4.4944 | 30.97 | 0 | 87.688 | 0% | -15.38% | 15.38% | -0.063163 | -2.4237 |  | -0.25265
| 54 | 3 | 4.4944 | 31.33 | 0 | 78.956 | 0% | -13.85% | 13.85% | -0.056873 | -2.3668 |  | -0.22749
| 54 | 4 | 4.4944 | 30.33 | 0 | 68.592 | 0% | -12.03% | 12.03% | -0.049408 | -2.3174 |  | -0.19763
| 54 | 5 | 4.4944 | 53.21 | 130.588 | 0 | 22.91% | 0% | 22.91% | 0.094064 | -2.4114 |  | 0.37626
| 54 | 6 | 4.4944 | 47.69 | 0 | 4.66 | 0% | -0.8175% | 0.8175% | -0.0033567 | -2.4081 |  | -0.013427
| 54 | 7 | 4.4944 | 35.1 | 0 | 5.664 | 0% | -0.9937% | 0.9937% | -0.0040798 | -2.404 |  | -0.016319
| 54 | 8 | 4.4944 | 38.58 | 0 | 39.228 | 0% | -6.882% | 6.882% | -0.028256 | -2.3757 |  | -0.11303
| 54 | 9 | 4.4944 | 33.71 | 0 | 7.772 | 0% | -1.364% | 1.364% | -0.0055983 | -2.3702 |  | -0.022393
| 54 | 10 | 4.4944 | 42.15 | 0 | 63.192 | 0% | -11.09% | 11.09% | -0.045518 | -2.3246 |  | -0.18207
| 54 | 11 | 4.4944 | 38.69 | 0 | 37.752 | 0% | -6.623% | 6.623% | -0.027193 | -2.2974 |  | -0.10877
| 54 | 12 | 4.4944 | 48.19 | 0 | 82.052 | 0% | -14.4% | 14.4% | -0.059103 | -2.2383 |  | -0.23641
| 54 | 13 | 4.4944 | 181.55 | 86.464 | 0 | 15.17% | 0% | 15.17% | 0.062281 | -2.3006 |  | 0.24912
| 54 | 14 | 4.4944 | 204.1 | 0 | 9.384 | 0% | -1.646% | 1.646% | -0.0067594 | -2.2939 |  | -0.027038
| 54 | 15 | 4.4944 | 237.72 | 4.504 | 0 | 0.7902% | 0% | 0.7902% | 0.0032443 | -2.2971 |  | 0.012977
| 54 | 16 | 4.4944 | 32.94 | 0 | 76.052 | 0% | -13.34% | 13.34% | -0.054781 | -2.2423 |  | -0.21912
| 55 | 1 | 5.075 | 29.82 | 0 | 39.276 | 0% | -6.891% | 6.891% | -0.028291 | -2.214 |  | -0.11316
| 55 | 2 | 5.075 | 29.71 | 0 | 48.108 | 0% | -8.44% | 8.44% | -0.034653 | -2.1794 |  | -0.13861
| 55 | 3 | 5.075 | 31.64 | 0 | 39.816 | 0% | -6.985% | 6.985% | -0.02868 | -2.1507 |  | -0.11472
| 55 | 4 | 5.075 | 32.83 | 0 | 1.508 | 0% | -0.2646% | 0.2646% | -0.0010862 | -2.1496 |  | -0.0043449
| 55 | 5 | 5.075 | 278.44 | 0 | 34.132 | 0% | -5.988% | 5.988% | -0.024586 | -2.125 |  | -0.098343
| 55 | 6 | 5.075 | 413.94 | 5.784 | 0 | 1.015% | 0% | 1.015% | 0.0041663 | -2.1292 |  | 0.016665
| 55 | 7 | 5.075 | 494.15 | 107.744 | 0 | 18.9% | 0% | 18.9% | 0.077609 | -2.2068 |  | 0.31044
| 55 | 8 | 5.075 | 461.87 | 2.18 | 0 | 0.3825% | 0% | 0.3825% | 0.0015703 | -2.2084 |  | 0.0062811
| 55 | 9 | 5.075 | 594.94 | 63.104 | 0 | 11.07% | 0% | 11.07% | 0.045455 | -2.2538 |  | 0.18182
| 55 | 10 | 5.075 | 597.15 | 106.756 | 0 | 18.73% | 0% | 18.73% | 0.076898 | -2.3307 |  | 0.30759
| 55 | 11 | 5.075 | 672.39 | 176.172 | 0 | 30.91% | 0% | 30.91% | 0.1269 | -2.4576 |  | 0.50759
| 55 | 12 | 5.075 | 408.51 | 217.908 | 0 | 38.23% | 0% | 38.23% | 0.15696 | -2.6146 |  | 0.62785
| 55 | 13 | 5.075 | 563.27 | 0 | 78.076 | 0% | -13.7% | 13.7% | -0.056239 | -2.5583 |  | -0.22496
| 55 | 14 | 5.075 | 384.46 | 107.768 | 0 | 18.91% | 0% | 18.91% | 0.077627 | -2.636 |  | 0.31051
| 55 | 15 | 5.075 | 475.15 | 178.888 | 0 | 31.38% | 0% | 31.38% | 0.12886 | -2.7648 |  | 0.51542
| 55 | 16 | 5.075 | 537.6 | 113.344 | 0 | 19.88% | 0% | 19.88% | 0.081643 | -2.8465 |  | 0.32657
| 56 | 1 | 1.72 | 396 | 0 | 54.976 | 0% | -9.645% | 9.645% | -0.0396 | -2.8069 |  | -0.1584
| 56 | 2 | 1.72 | 377.71 | 57.396 | 0 | 10.07% | 0% | 10.07% | 0.041343 | -2.8482 |  | 0.16537
| 56 | 3 | 1.72 | 463.42 | 27.828 | 0 | 4.882% | 0% | 4.882% | 0.020045 | -2.8683 |  | 0.080179
| 56 | 4 | 1.72 | 50.09 | 0 | 23.312 | 0% | -4.09% | 4.09% | -0.016792 | -2.8515 |  | -0.067168
| 56 | 5 | 1.72 | 49.97 | 125.112 | 0 | 21.95% | 0% | 21.95% | 0.09012 | -2.9416 |  | 0.36048
| 56 | 6 | 1.72 | 49.11 | 0 | 73.256 | 0% | -12.85% | 12.85% | -0.052767 | -2.8888 |  | -0.21107
| 56 | 7 | 1.72 | 49.7 | 0 | 121.068 | 0% | -21.24% | 21.24% | -0.087207 | -2.8016 |  | -0.34883
| 56 | 8 | 1.72 | 50.13 | 0 | 210.476 | 0% | -36.93% | 36.93% | -0.15161 | -2.65 |  | -0.60643
| 56 | 9 | 1.72 | 50.18 | 38.864 | 0 | 6.818% | 0% | 6.818% | 0.027994 | -2.678 |  | 0.11198
| 56 | 10 | 1.72 | 54.62 | 13.792 | 0 | 2.42% | 0% | 2.42% | 0.0099345 | -2.6879 |  | 0.039738
| 56 | 11 | 1.72 | 52.88 | 0 | 63.712 | 0% | -11.18% | 11.18% | -0.045892 | -2.642 |  | -0.18357
| 56 | 12 | 1.72 | 54.48 | 0 | 80.356 | 0% | -14.1% | 14.1% | -0.057881 | -2.5842 |  | -0.23153
| 56 | 13 | 1.72 | 202.79 | 0 | 7.208 | 0% | -1.265% | 1.265% | -0.005192 | -2.579 |  | -0.020768
| 56 | 14 | 1.72 | 209.15 | 39.812 | 0 | 6.985% | 0% | 6.985% | 0.028677 | -2.6076 |  | 0.11471
| 56 | 15 | 1.72 | 214.56 | 0 | 37.552 | 0% | -6.588% | 6.588% | -0.027049 | -2.5806 |  | -0.1082
| 56 | 16 | 1.72 | 251.3 | 0 | 65.804 | 0% | -11.54% | 11.54% | -0.047399 | -2.5332 |  | -0.1896
| 57 | 1 | 2 | 64.44 | 77.552 | 0 | 13.61% | 0% | 13.61% | 0.055862 | -2.5891 |  | 0.22345
| 57 | 2 | 2 | 66.77 | 0 | 22.188 | 0% | -3.893% | 3.893% | -0.015982 | -2.5731 |  | -0.063929
| 57 | 3 | 2 | 171 | 14.84 | 0 | 2.604% | 0% | 2.604% | 0.010689 | -2.5838 |  | 0.042758
| 57 | 4 | 2 | 171 | 15.416 | 0 | 2.705% | 0% | 2.705% | 0.011104 | -2.5949 |  | 0.044417
| 57 | 5 | 2 | 70.97 | 190.408 | 0 | 33.4% | 0% | 33.4% | 0.13715 | -2.732 |  | 0.54861
| 57 | 6 | 2 | 71.49 | 56.036 | 0 | 9.831% | 0% | 9.831% | 0.040363 | -2.7724 |  | 0.16145
| 57 | 7 | 2 | 70.68 | 27.416 | 0 | 4.81% | 0% | 4.81% | 0.019748 | -2.7921 |  | 0.078992
| 57 | 8 | 2 | 68.35 | 0 | 87.432 | 0% | -15.34% | 15.34% | -0.062978 | -2.7292 |  | -0.25191
| 57 | 9 | 2 | 61.09 | 44.124 | 0 | 7.741% | 0% | 7.741% | 0.031783 | -2.7609 |  | 0.12713
| 57 | 10 | 2 | 73 | 49.564 | 0 | 8.695% | 0% | 8.695% | 0.035702 | -2.7966 |  | 0.14281
| 57 | 11 | 2 | 73 | 89.568 | 0 | 15.71% | 0% | 15.71% | 0.064517 | -2.8612 |  | 0.25807
| 57 | 12 | 2 | 66 | 0 | 46.84 | 0% | -8.218% | 8.218% | -0.033739 | -2.8274 |  | -0.13496
| 57 | 13 | 2 | 61.29 | 31.464 | 0 | 5.52% | 0% | 5.52% | 0.022664 | -2.8501 |  | 0.090656
| 57 | 14 | 2 | 66.57 | 81.772 | 0 | 14.35% | 0% | 14.35% | 0.058901 | -2.909 |  | 0.23561
| 57 | 15 | 2 | 42.37 | 51.956 | 0 | 9.115% | 0% | 9.115% | 0.037425 | -2.9464 |  | 0.1497
| 57 | 16 | 2 | 39.47 | 0 | 15.328 | 0% | -2.689% | 2.689% | -0.011041 | -2.9354 |  | -0.044164
| 58 | 1 | 2.5312 | -15.73 | 0 | 64.576 | 0% | -11.33% | 11.33% | -0.046515 | -2.8889 |  | -0.18606
| 58 | 2 | 2.5312 | 17.23 | 76.328 | 0 | 13.39% | 0% | 13.39% | 0.05498 | -2.9438 |  | 0.21992
| 58 | 3 | 2.5312 | 58.23 | 97.184 | 0 | 17.05% | 0% | 17.05% | 0.070003 | -3.0138 |  | 0.28001
| 58 | 4 | 2.5312 | 68.09 | 106.844 | 0 | 18.74% | 0% | 18.74% | 0.076961 | -3.0908 |  | 0.30784
| 58 | 5 | 2.5312 | 190.87 | 0 | 100.116 | 0% | -17.56% | 17.56% | -0.072115 | -3.0187 |  | -0.28846
| 58 | 6 | 2.5312 | 34.37 | 186.9 | 0 | 32.79% | 0% | 32.79% | 0.13463 | -3.1533 |  | 0.53851
| 58 | 7 | 2.5312 | 73 | 155.896 | 0 | 27.35% | 0% | 27.35% | 0.11229 | -3.2656 |  | 0.44917
| 58 | 8 | 2.5312 | 73 | 0 | 6.744 | 0% | -1.183% | 1.183% | -0.0048578 | -3.2607 |  | -0.019431
| 58 | 9 | 2.5312 | 29.54 | 0 | 149.42 | 0% | -26.21% | 26.21% | -0.10763 | -3.1531 |  | -0.43052
| 58 | 10 | 2.5312 | 30.2 | 20.484 | 0 | 3.594% | 0% | 3.594% | 0.014755 | -3.1679 |  | 0.059019
| 58 | 11 | 2.5312 | 29.53 | 10.58 | 0 | 1.856% | 0% | 1.856% | 0.0076209 | -3.1755 |  | 0.030484
| 58 | 12 | 2.5312 | 41.29 | 15.764 | 0 | 2.766% | 0% | 2.766% | 0.011355 | -3.1868 |  | 0.04542
| 58 | 13 | 2.5312 | 186.98 | 44.008 | 0 | 7.721% | 0% | 7.721% | 0.031699 | -3.2185 |  | 0.1268
| 58 | 14 | 2.5312 | 186.93 | 17.408 | 0 | 3.054% | 0% | 3.054% | 0.012539 | -3.2311 |  | 0.050157
| 58 | 15 | 2.5312 | 34.39 | 0 | 20.22 | 0% | -3.547% | 3.547% | -0.014565 | -3.2165 |  | -0.058259
| 58 | 16 | 2.5312 | 183.58 | 0 | 7.696 | 0% | -1.35% | 1.35% | -0.0055435 | -3.211 |  | -0.022174
| 59 | 1 | 5.1775 | -68.65 | 133.404 | 0 | 23.4% | 0% | 23.4% | 0.096092 | -3.3071 |  | 0.38437
| 59 | 2 | 5.1775 | 183.49 | 71.1 | 0 | 12.47% | 0% | 12.47% | 0.051214 | -3.3583 |  | 0.20486
| 59 | 3 | 5.1775 | 181.68 | 0 | 18.1 | 0% | -3.175% | 3.175% | -0.013038 | -3.3452 |  | -0.052151
| 59 | 4 | 5.1775 | 181.41 | 0 | 54.272 | 0% | -9.521% | 9.521% | -0.039093 | -3.3061 |  | -0.15637
| 59 | 5 | 5.1775 | -219.17 | 167.592 | 0 | 29.4% | 0% | 29.4% | 0.12072 | -3.4269 |  | 0.48287
| 59 | 6 | 5.1775 | -299.9 | 0 | 39.184 | 0% | -6.874% | 6.874% | -0.028225 | -3.3986 |  | -0.1129
| 59 | 7 | 5.1775 | -158.61 | 0 | 61.164 | 0% | -10.73% | 10.73% | -0.044057 | -3.3546 |  | -0.17623
| 59 | 8 | 5.1775 | -514.65 | 0 | 190.404 | 0% | -33.4% | 33.4% | -0.13715 | -3.2174 |  | -0.5486
| 59 | 9 | 5.1775 | -276.97 | 129.604 | 0 | 22.74% | 0% | 22.74% | 0.093355 | -3.3108 |  | 0.37342
| 59 | 10 | 5.1775 | -109.13 | 42.284 | 0 | 7.418% | 0% | 7.418% | 0.030458 | -3.3412 |  | 0.12183
| 59 | 11 | 5.1775 | 172 | 0 | 74.112 | 0% | -13% | 13% | -0.053384 | -3.2879 |  | -0.21353
| 59 | 12 | 5.1775 | -116.22 | 0 | 15.68 | 0% | -2.751% | 2.751% | -0.011294 | -3.2766 |  | -0.045178
| 59 | 13 | 5.1775 | 395.24 | 125.848 | 0 | 22.08% | 0% | 22.08% | 0.09065 | -3.3672 |  | 0.3626
| 59 | 14 | 5.1775 | -198.38 | 0 | 37.132 | 0% | -6.514% | 6.514% | -0.026747 | -3.3405 |  | -0.10699
| 59 | 15 | 5.1775 | -193.3 | 0 | 97.14 | 0% | -17.04% | 17.04% | -0.069971 | -3.2705 |  | -0.27988
| 59 | 16 | 5.1775 | -264.25 | 0 | 220.164 | 0% | -38.63% | 38.63% | -0.15859 | -3.1119 |  | -0.63435
| 60 | 1 | 12.7244 | -130.53 | 29.408 | 0 | 5.159% | 0% | 5.159% | 0.021183 | -3.1331 |  | 0.084732
| 60 | 2 | 12.7244 | -115 | 0 | 158.04 | 0% | -27.73% | 27.73% | -0.11384 | -3.0193 |  | -0.45535
| 60 | 3 | 12.7244 | -108.2 | 0 | 144.332 | 0% | -25.32% | 25.32% | -0.10396 | -2.9153 |  | -0.41586
| 60 | 4 | 12.7244 | -82.45 | 0 | 108.768 | 0% | -19.08% | 19.08% | -0.078347 | -2.837 |  | -0.31339
| 60 | 5 | 12.7244 | -53.79 | 96.808 | 0 | 16.98% | 0% | 16.98% | 0.069732 | -2.9067 |  | 0.27893
| 60 | 6 | 12.7244 | -61.31 | 0 | 90.188 | 0% | -15.82% | 15.82% | -0.064963 | -2.8417 |  | -0.25985
| 60 | 7 | 12.7244 | -47.43 | 0 | 25.5 | 0% | -4.474% | 4.474% | -0.018368 | -2.8234 |  | -0.073472
| 60 | 8 | 12.7244 | -55.45 | 0 | 117.588 | 0% | -20.63% | 20.63% | -0.0847 | -2.7387 |  | -0.3388
| 60 | 9 | 12.7244 | -46.1 | 0 | 9.74 | 0% | -1.709% | 1.709% | -0.0070158 | -2.7316 |  | -0.028063
| 60 | 10 | 12.7244 | -65.24 | 0 | 92.268 | 0% | -16.19% | 16.19% | -0.066462 | -2.6652 |  | -0.26585
| 60 | 11 | 12.7244 | -48.63 | 0 | 101.3 | 0% | -17.77% | 17.77% | -0.072968 | -2.5922 |  | -0.29187
| 60 | 12 | 12.7244 | -56.83 | 0 | 74.896 | 0% | -13.14% | 13.14% | -0.053948 | -2.5383 |  | -0.21579
| 60 | 13 | 12.7244 | -5.87 | 0 | 31.204 | 0% | -5.474% | 5.474% | -0.022477 | -2.5158 |  | -0.089906
| 60 | 14 | 12.7244 | -48.58 | 0 | 98.688 | 0% | -17.31% | 17.31% | -0.071086 | -2.4447 |  | -0.28434
| 60 | 15 | 12.7244 | -50.75 | 0 | 105.768 | 0% | -18.56% | 18.56% | -0.076186 | -2.3685 |  | -0.30474
| 60 | 16 | 12.7244 | 171.31 | 0 | 83.404 | 0% | -14.63% | 14.63% | -0.060077 | -2.3084 |  | -0.24031
| 61 | 1 | 11.5437 | 174.21 | 0 | 20.66 | 0% | -3.625% | 3.625% | -0.014882 | -2.2936 |  | -0.059527
| 61 | 2 | 11.5437 | -51.37 | 0 | 17.652 | 0% | -3.097% | 3.097% | -0.012715 | -2.2808 |  | -0.05086
| 61 | 3 | 11.5437 | -59.37 | 33.884 | 0 | 5.945% | 0% | 5.945% | 0.024407 | -2.3052 |  | 0.097628
| 61 | 4 | 11.5437 | -54.34 | 0 | 30.996 | 0% | -5.438% | 5.438% | -0.022327 | -2.2829 |  | -0.089307
| 61 | 5 | 11.5437 | 170.46 | 0 | 11.1 | 0% | -1.947% | 1.947% | -0.0079955 | -2.2749 |  | -0.031982
| 61 | 6 | 11.5437 | 171.31 | 82.728 | 0 | 14.51% | 0% | 14.51% | 0.05959 | -2.3345 |  | 0.23836
| 61 | 7 | 11.5437 | 174.45 | 121.916 | 0 | 21.39% | 0% | 21.39% | 0.087818 | -2.4223 |  | 0.35127
| 61 | 8 | 11.5437 | 175.26 | 0 | 36.34 | 0% | -6.375% | 6.375% | -0.026176 | -2.3962 |  | -0.1047
| 61 | 9 | 11.5437 | 174.32 | 0 | 77.884 | 0% | -13.66% | 13.66% | -0.056101 | -2.3401 |  | -0.2244
| 61 | 10 | 11.5437 | 175.01 | 132.728 | 0 | 23.29% | 0% | 23.29% | 0.095606 | -2.4357 |  | 0.38242
| 61 | 11 | 11.5437 | 421.36 | 200.18 | 0 | 35.12% | 0% | 35.12% | 0.14419 | -2.5798 |  | 0.57677
| 61 | 12 | 11.5437 | 458.38 | 131.196 | 0 | 23.02% | 0% | 23.02% | 0.094502 | -2.6744 |  | 0.37801
| 61 | 13 | 11.5437 | 334.8 | 0 | 2.908 | 0% | -0.5102% | 0.5102% | -0.0020947 | -2.6723 |  | -0.0083787
| 61 | 14 | 11.5437 | 350.47 | 102.268 | 0 | 17.94% | 0% | 17.94% | 0.073665 | -2.7459 |  | 0.29466
| 61 | 15 | 11.5437 | 318.89 | 180.132 | 0 | 31.6% | 0% | 31.6% | 0.12975 | -2.8757 |  | 0.519
| 61 | 16 | 11.5437 | 340.58 | 33.244 | 0 | 5.832% | 0% | 5.832% | 0.023946 | -2.8996 |  | 0.095784
| 62 | 1 | 2.375 | 378.02 | 34.604 | 0 | 6.071% | 0% | 6.071% | 0.024926 | -2.9245 |  | 0.099703
| 62 | 2 | 2.375 | 272.29 | 79.12 | 0 | 13.88% | 0% | 13.88% | 0.056991 | -2.9815 |  | 0.22796
| 62 | 3 | 2.375 | 201.5 | 51.984 | 0 | 9.12% | 0% | 9.12% | 0.037445 | -3.019 |  | 0.14978
| 62 | 4 | 2.375 | 189.64 | 49.584 | 0 | 8.699% | 0% | 8.699% | 0.035716 | -3.0547 |  | 0.14286
| 62 | 5 | 2.375 | 187.01 | 0 | 42.388 | 0% | -7.436% | 7.436% | -0.030533 | -3.0242 |  | -0.12213
| 62 | 6 | 2.375 | 182.44 | 0 | 40.756 | 0% | -7.15% | 7.15% | -0.029357 | -2.9948 |  | -0.11743
| 62 | 7 | 2.375 | 177.9 | 0 | 1.288 | 0% | -0.226% | 0.226% | -0.00092776 | -2.9939 |  | -0.003711
| 62 | 8 | 2.375 | 183.15 | 0 | 92.48 | 0% | -16.22% | 16.22% | -0.066614 | -2.9273 |  | -0.26646
| 62 | 9 | 2.375 | 184.25 | 95.204 | 0 | 16.7% | 0% | 16.7% | 0.068577 | -2.9958 |  | 0.27431
| 62 | 10 | 2.375 | 183.65 | 0 | 81.728 | 0% | -14.34% | 14.34% | -0.05887 | -2.937 |  | -0.23548
| 62 | 11 | 2.375 | 180.44 | 0 | 19.78 | 0% | -3.47% | 3.47% | -0.014248 | -2.9227 |  | -0.056991
| 62 | 12 | 2.375 | 181.54 | 0 | 77.24 | 0% | -13.55% | 13.55% | -0.055637 | -2.8671 |  | -0.22255
| 62 | 13 | 2.375 | 189.45 | 141.696 | 0 | 24.86% | 0% | 24.86% | 0.10207 | -2.9692 |  | 0.40826
| 62 | 14 | 2.375 | 187.49 | 23.504 | 0 | 4.124% | 0% | 4.124% | 0.01693 | -2.9861 |  | 0.067721
| 62 | 15 | 2.375 | 191.21 | 71.864 | 0 | 12.61% | 0% | 12.61% | 0.051764 | -3.0378 |  | 0.20706
| 62 | 16 | 2.375 | 210.24 | 0 | 79.248 | 0% | -13.9% | 13.9% | -0.057083 | -2.9808 |  | -0.22833
| 63 | 1 | 3.45 | 39.93 | 0 | 35.372 | 0% | -6.206% | 6.206% | -0.025479 | -2.9553 |  | -0.10192
| 63 | 2 | 3.45 | 36.34 | 0 | 80.78 | 0% | -14.17% | 14.17% | -0.058187 | -2.8971 |  | -0.23275
| 63 | 3 | 3.45 | 36.03 | 0 | 20.996 | 0% | -3.684% | 3.684% | -0.015124 | -2.882 |  | -0.060495
| 63 | 4 | 3.45 | 38.39 | 0 | 8.988 | 0% | -1.577% | 1.577% | -0.0064742 | -2.8755 |  | -0.025897
| 63 | 5 | 3.45 | 44.49 | 74.184 | 0 | 13.01% | 0% | 13.01% | 0.053436 | -2.9289 |  | 0.21374
| 63 | 6 | 3.45 | 38.31 | 0 | 28.86 | 0% | -5.063% | 5.063% | -0.020788 | -2.9081 |  | -0.083153
| 63 | 7 | 3.45 | 41.38 | 0 | 46.348 | 0% | -8.131% | 8.131% | -0.033385 | -2.8748 |  | -0.13354
| 63 | 8 | 3.45 | 37.08 | 0 | 190.152 | 0% | -33.36% | 33.36% | -0.13697 | -2.7378 |  | -0.54787
| 63 | 9 | 3.45 | 198.65 | 53.856 | 0 | 9.448% | 0% | 9.448% | 0.038793 | -2.7766 |  | 0.15517
| 63 | 10 | 3.45 | 193.81 | 40.096 | 0 | 7.034% | 0% | 7.034% | 0.028882 | -2.8055 |  | 0.11553
| 63 | 11 | 3.45 | 185.57 | 100.604 | 0 | 17.65% | 0% | 17.65% | 0.072466 | -2.8779 |  | 0.28986
| 63 | 12 | 3.45 | 174.09 | 36.372 | 0 | 6.381% | 0% | 6.381% | 0.026199 | -2.9041 |  | 0.1048
| 63 | 13 | 3.45 | 188.24 | 15.496 | 0 | 2.719% | 0% | 2.719% | 0.011162 | -2.9153 |  | 0.044648
| 63 | 14 | 3.45 | 180.79 | 60.272 | 0 | 10.57% | 0% | 10.57% | 0.043415 | -2.9587 |  | 0.17366
| 63 | 15 | 3.45 | 66.92 | 87.588 | 0 | 15.37% | 0% | 15.37% | 0.063091 | -3.0218 |  | 0.25236
| 63 | 16 | 3.45 | 62.89 | 0 | 74.924 | 0% | -13.14% | 13.14% | -0.053969 | -2.9678 |  | -0.21587
| 64 | 1 | 2.25 | 46.18 | 0 | 42.412 | 0% | -7.441% | 7.441% | -0.03055 | -2.9373 |  | -0.1222
| 64 | 2 | 2.25 | 46.15 | 22.432 | 0 | 3.935% | 0% | 3.935% | 0.016158 | -2.9534 |  | 0.064632
| 64 | 3 | 2.25 | 46.61 | 85.084 | 0 | 14.93% | 0% | 14.93% | 0.061287 | -3.0147 |  | 0.24515
| 64 | 4 | 2.25 | 55.27 | 91.624 | 0 | 16.07% | 0% | 16.07% | 0.065998 | -3.0807 |  | 0.26399
| 64 | 5 | 2.25 | 167.19 | 0 | 51.68 | 0% | -9.067% | 9.067% | -0.037226 | -3.0435 |  | -0.1489
| 64 | 6 | 2.25 | 166.76 | 16.592 | 0 | 2.911% | 0% | 2.911% | 0.011951 | -3.0554 |  | 0.047806
| 64 | 7 | 2.25 | 167.06 | 55.064 | 0 | 9.66% | 0% | 9.66% | 0.039663 | -3.0951 |  | 0.15865
| 64 | 8 | 2.25 | 51.98 | 49.536 | 0 | 8.691% | 0% | 8.691% | 0.035681 | -3.1308 |  | 0.14273
| 64 | 9 | 2.25 | 165 | 0 | 38.532 | 0% | -6.76% | 6.76% | -0.027755 | -3.103 |  | -0.11102
| 64 | 10 | 2.25 | 167.3 | 108.572 | 0 | 19.05% | 0% | 19.05% | 0.078206 | -3.1812 |  | 0.31282
| 64 | 11 | 2.25 | 171 | 0 | 23.72 | 0% | -4.161% | 4.161% | -0.017086 | -3.1642 |  | -0.068343
| 64 | 12 | 2.25 | 41.18 | 0 | 13.856 | 0% | -2.431% | 2.431% | -0.0099806 | -3.1542 |  | -0.039923
| 64 | 13 | 2.25 | 35.34 | 0 | 3.424 | 0% | -0.6007% | 0.6007% | -0.0024663 | -3.1517 |  | -0.0098654
| 64 | 14 | 2.25 | 41.08 | 7.128 | 0 | 1.251% | 0% | 1.251% | 0.0051344 | -3.1568 |  | 0.020538
| 64 | 15 | 2.25 | 41.84 | 0 | 62.448 | 0% | -10.96% | 10.96% | -0.044982 | -3.1119 |  | -0.17993
| 64 | 16 | 2.25 | 40.39 | 0 | 40.472 | 0% | -7.1% | 7.1% | -0.029152 | -3.0827 |  | -0.11661
| 65 | 1 | 5.365 | 171.51 | 125.36 | 0 | 21.99% | 0% | 21.99% | 0.090298 | -3.173 |  | 0.36119
| 65 | 2 | 5.365 | 172.03 | 0 | 29.8 | 0% | -5.228% | 5.228% | -0.021465 | -3.1515 |  | -0.085861
| 65 | 3 | 5.365 | 165.34 | 0 | 48.992 | 0% | -8.595% | 8.595% | -0.03529 | -3.1163 |  | -0.14116
| 65 | 4 | 5.365 | 165.34 | 0 | 55.164 | 0% | -9.678% | 9.678% | -0.039735 | -3.0765 |  | -0.15894
| 65 | 5 | 5.365 | 788.91 | 198.58 | 0 | 34.84% | 0% | 34.84% | 0.14304 | -3.2196 |  | 0.57216
| 65 | 6 | 5.365 | 641.46 | 37.924 | 0 | 6.653% | 0% | 6.653% | 0.027317 | -3.2469 |  | 0.10927
| 65 | 7 | 5.365 | 242.6 | 0 | 121.672 | 0% | -21.35% | 21.35% | -0.087642 | -3.1592 |  | -0.35057
| 65 | 8 | 5.365 | -41.28 | 0 | 138.04 | 0% | -24.22% | 24.22% | -0.099432 | -3.0598 |  | -0.39773
| 65 | 9 | 5.365 | -79.6 | 165.332 | 0 | 29.01% | 0% | 29.01% | 0.11909 | -3.1789 |  | 0.47636
| 65 | 10 | 5.365 | -103.53 | 0 | 46.844 | 0% | -8.218% | 8.218% | -0.033742 | -3.1452 |  | -0.13497
| 65 | 11 | 5.365 | 241.11 | 9.34 | 0 | 1.639% | 0% | 1.639% | 0.0067277 | -3.1519 |  | 0.026911
| 65 | 12 | 5.365 | -52.27 | 0 | 57.256 | 0% | -10.04% | 10.04% | -0.041242 | -3.1106 |  | -0.16497
| 65 | 13 | 5.365 | -107.99 | 143.604 | 0 | 25.19% | 0% | 25.19% | 0.10344 | -3.2141 |  | 0.41376
| 65 | 14 | 5.365 | -92.81 | 0 | 63.952 | 0% | -11.22% | 11.22% | -0.046065 | -3.168 |  | -0.18426
| 65 | 15 | 5.365 | -118.08 | 8.024 | 0 | 1.408% | 0% | 1.408% | 0.0057798 | -3.1738 |  | 0.023119
| 65 | 16 | 5.365 | -104.86 | 0 | 0.348 | 0% | -0.06105% | 0.06105% | -0.00025067 | -3.1735 |  | -0.0010027
| 66 | 1 | 9.375 | 193.42 | 235.032 | 0 | 41.23% | 0% | 41.23% | 0.1693 | -3.3428 |  | 0.67719
| 66 | 2 | 9.375 | 186.23 | 19.348 | 0 | 3.394% | 0% | 3.394% | 0.013937 | -3.3568 |  | 0.055746
| 66 | 3 | 9.375 | -275.48 | 0 | 91.628 | 0% | -16.08% | 16.08% | -0.066001 | -3.2908 |  | -0.264
| 66 | 4 | 9.375 | -221.84 | 0.512 | 0 | 0.08982% | 0% | 0.08982% | 0.0003688 | -3.2911 |  | 0.0014752
| 66 | 5 | 9.375 | 169.63 | 203.476 | 0 | 35.7% | 0% | 35.7% | 0.14657 | -3.4377 |  | 0.58626
| 66 | 6 | 9.375 | -310.6 | 12.032 | 0 | 2.111% | 0% | 2.111% | 0.0086668 | -3.4464 |  | 0.034667
| 66 | 7 | 9.375 | -332.85 | 11.972 | 0 | 2.1% | 0% | 2.1% | 0.0086236 | -3.455 |  | 0.034494
| 66 | 8 | 9.375 | -274.56 | 21.932 | 0 | 3.848% | 0% | 3.848% | 0.015798 | -3.4708 |  | 0.063192
| 66 | 9 | 9.375 | 167.77 | 186.084 | 0 | 32.65% | 0% | 32.65% | 0.13404 | -3.6048 |  | 0.53615
| 66 | 10 | 9.375 | 161.24 | 21.928 | 0 | 3.847% | 0% | 3.847% | 0.015795 | -3.6206 |  | 0.06318
| 66 | 11 | 9.375 | 172.46 | 10.412 | 0 | 1.827% | 0% | 1.827% | 0.0074999 | -3.6281 |  | 0.03
| 66 | 12 | 9.375 | 157.94 | 0 | 42.184 | 0% | -7.401% | 7.401% | -0.030386 | -3.5977 |  | -0.12154
| 66 | 13 | 9.375 | -131.64 | 208.332 | 0 | 36.55% | 0% | 36.55% | 0.15006 | -3.7478 |  | 0.60026
| 66 | 14 | 9.375 | 166.08 | 57.324 | 0 | 10.06% | 0% | 10.06% | 0.041291 | -3.7891 |  | 0.16516
| 66 | 15 | 9.375 | 165.89 | 36.428 | 0 | 6.391% | 0% | 6.391% | 0.02624 | -3.8153 |  | 0.10496
| 66 | 16 | 9.375 | 169.92 | 0 | 57.38 | 0% | -10.07% | 10.07% | -0.041331 | -3.774 |  | -0.16533
| 67 | 1 | 11.1706 | -19.3 | 138.132 | 0 | 24.23% | 0% | 24.23% | 0.099498 | -3.8735 |  | 0.39799
| 67 | 2 | 11.1706 | -128.51 | 100.944 | 0 | 17.71% | 0% | 17.71% | 0.072711 | -3.9462 |  | 0.29084
| 67 | 3 | 11.1706 | -2.76 | 128.596 | 0 | 22.56% | 0% | 22.56% | 0.092629 | -4.0388 |  | 0.37052
| 67 | 4 | 11.1706 | -3.6 | 0 | 13.3 | 0% | -2.333% | 2.333% | -0.0095801 | -4.0293 |  | -0.038321
| 67 | 5 | 11.1706 | -160.31 | 0 | 107.436 | 0% | -18.85% | 18.85% | -0.077387 | -3.9519 |  | -0.30955
| 67 | 6 | 11.1706 | -188.62 | 49.888 | 0 | 8.752% | 0% | 8.752% | 0.035935 | -3.9878 |  | 0.14374
| 67 | 7 | 11.1706 | -195.45 | 137.344 | 0 | 24.1% | 0% | 24.1% | 0.09893 | -4.0867 |  | 0.39572
| 67 | 8 | 11.1706 | -170.45 | 58.592 | 0 | 10.28% | 0% | 10.28% | 0.042205 | -4.1289 |  | 0.16882
| 67 | 9 | 11.1706 | 174.3 | 26.664 | 0 | 4.678% | 0% | 4.678% | 0.019206 | -4.1482 |  | 0.076826
| 67 | 10 | 11.1706 | 172.24 | 97.364 | 0 | 17.08% | 0% | 17.08% | 0.070132 | -4.2183 |  | 0.28053
| 67 | 11 | 11.1706 | 175.61 | 165.416 | 0 | 29.02% | 0% | 29.02% | 0.11915 | -4.3374 |  | 0.4766
| 67 | 12 | 11.1706 | -156.33 | 196.44 | 0 | 34.46% | 0% | 34.46% | 0.1415 | -4.4789 |  | 0.56599
| 67 | 13 | 11.1706 | -374.63 | 0 | 64.932 | 0% | -11.39% | 11.39% | -0.046771 | -4.4322 |  | -0.18709
| 67 | 14 | 11.1706 | 443.97 | 159.452 | 0 | 27.97% | 0% | 27.97% | 0.11486 | -4.547 |  | 0.45942
| 67 | 15 | 11.1706 | 554.48 | 125.808 | 0 | 22.07% | 0% | 22.07% | 0.090621 | -4.6376 |  | 0.36248
| 67 | 16 | 11.1706 | 587.86 | 188.2 | 0 | 33.02% | 0% | 33.02% | 0.13556 | -4.7732 |  | 0.54225
| 68 | 1 | 2.5975 | 301.64 | 0 | 58.464 | 0% | -10.26% | 10.26% | -0.042112 | -4.7311 |  | -0.16845
| 68 | 2 | 2.5975 | 302.69 | 67.94 | 0 | 11.92% | 0% | 11.92% | 0.048938 | -4.78 |  | 0.19575
| 68 | 3 | 2.5975 | 233.28 | 57.244 | 0 | 10.04% | 0% | 10.04% | 0.041234 | -4.8213 |  | 0.16493
| 68 | 4 | 2.5975 | 175.46 | 0 | 32.28 | 0% | -5.663% | 5.663% | -0.023252 | -4.798 |  | -0.093007
| 68 | 5 | 2.5975 | 206.87 | 55.292 | 0 | 9.7% | 0% | 9.7% | 0.039827 | -4.8378 |  | 0.15931
| 68 | 6 | 2.5975 | 252.05 | 43.328 | 0 | 7.601% | 0% | 7.601% | 0.03121 | -4.869 |  | 0.12484
| 68 | 7 | 2.5975 | 189.06 | 0 | 21.88 | 0% | -3.839% | 3.839% | -0.01576 | -4.8533 |  | -0.063042
| 68 | 8 | 2.5975 | 86.57 | 0 | 67.468 | 0% | -11.84% | 11.84% | -0.048598 | -4.8047 |  | -0.19439
| 68 | 9 | 2.5975 | 273.42 | 49.596 | 0 | 8.701% | 0% | 8.701% | 0.035725 | -4.8404 |  | 0.1429
| 68 | 10 | 2.5975 | -65.89 | 7.96 | 0 | 1.396% | 0% | 1.396% | 0.0057337 | -4.8461 |  | 0.022935
| 68 | 11 | 2.5975 | 84.7 | 0 | 8.408 | 0% | -1.475% | 1.475% | -0.0060564 | -4.8401 |  | -0.024226
| 68 | 12 | 2.5975 | 69.45 | 0 | 126.616 | 0% | -22.21% | 22.21% | -0.091203 | -4.7489 |  | -0.36481
| 68 | 13 | 2.5975 | 186.6 | 92.044 | 0 | 16.15% | 0% | 16.15% | 0.0663 | -4.8152 |  | 0.2652
| 68 | 14 | 2.5975 | 70.54 | 0 | 42.82 | 0% | -7.512% | 7.512% | -0.030844 | -4.7843 |  | -0.12337
| 68 | 15 | 2.5975 | 73.11 | 0 | 110.884 | 0% | -19.45% | 19.45% | -0.079871 | -4.7045 |  | -0.31948
| 68 | 16 | 2.5975 | 81.66 | 0 | 59.364 | 0% | -10.41% | 10.41% | -0.042761 | -4.6617 |  | -0.17104
| 69 | 1 | 3.7675 | -71.11 | 88.464 | 0 | 15.52% | 0% | 15.52% | 0.063722 | -4.7254 |  | 0.25489
| 69 | 2 | 3.7675 | -102.04 | 12.156 | 0 | 2.133% | 0% | 2.133% | 0.0087561 | -4.7342 |  | 0.035024
| 69 | 3 | 3.7675 | 59.03 | 21.56 | 0 | 3.782% | 0% | 3.782% | 0.01553 | -4.7497 |  | 0.06212
| 69 | 4 | 3.7675 | -212.22 | 0 | 26.7 | 0% | -4.684% | 4.684% | -0.019232 | -4.7305 |  | -0.076929
| 69 | 5 | 3.7675 | 249.5 | 185.008 | 0 | 32.46% | 0% | 32.46% | 0.13326 | -4.8638 |  | 0.53305
| 69 | 6 | 3.7675 | 204.86 | 85.032 | 0 | 14.92% | 0% | 14.92% | 0.06125 | -4.925 |  | 0.245
| 69 | 7 | 3.7675 | -46.72 | 70.256 | 0 | 12.33% | 0% | 12.33% | 0.050606 | -4.9756 |  | 0.20242
| 69 | 8 | 3.7675 | 193.34 | 0 | 25.068 | 0% | -4.398% | 4.398% | -0.018057 | -4.9576 |  | -0.072227
| 69 | 9 | 3.7675 | 201.29 | 0 | 8.54 | 0% | -1.498% | 1.498% | -0.0061515 | -4.9514 |  | -0.024606
| 69 | 10 | 3.7675 | 277.73 | 235.552 | 0 | 41.32% | 0% | 41.32% | 0.16967 | -5.1211 |  | 0.67868
| 69 | 11 | 3.7675 | 264.65 | 218.664 | 0 | 38.36% | 0% | 38.36% | 0.15751 | -5.2786 |  | 0.63002
| 69 | 12 | 3.7675 | 272.05 | 123.16 | 0 | 21.61% | 0% | 21.61% | 0.088714 | -5.3673 |  | 0.35485
| 69 | 13 | 3.7675 | 204.71 | 0 | 72.288 | 0% | -12.68% | 12.68% | -0.05207 | -5.3152 |  | -0.20828
| 69 | 14 | 3.7675 | 189.48 | 43.944 | 0 | 7.709% | 0% | 7.709% | 0.031653 | -5.3469 |  | 0.12661
| 69 | 15 | 3.7675 | 277.36 | 84.668 | 0 | 14.85% | 0% | 14.85% | 0.060987 | -5.4079 |  | 0.24395
| 69 | 16 | 3.7675 | 274.27 | 0 | 6.26 | 0% | -1.098% | 1.098% | -0.0045092 | -5.4034 |  | -0.018037
| 70 | 1 | 2.8875 | 191.74 | 0 | 48.752 | 0% | -8.553% | 8.553% | -0.035117 | -5.3682 |  | -0.14047
| 70 | 2 | 2.8875 | 200.01 | 59.276 | 0 | 10.4% | 0% | 10.4% | 0.042697 | -5.4109 |  | 0.17079
| 70 | 3 | 2.8875 | 257.16 | 68.844 | 0 | 12.08% | 0% | 12.08% | 0.049589 | -5.4605 |  | 0.19836
| 70 | 4 | 2.8875 | 212.45 | 27.18 | 0 | 4.768% | 0% | 4.768% | 0.019578 | -5.4801 |  | 0.078312
| 70 | 5 | 2.8875 | 132.73 | 0 | 107.076 | 0% | -18.79% | 18.79% | -0.077128 | -5.403 |  | -0.30851
| 70 | 6 | 2.8875 | 130.64 | 27.624 | 0 | 4.846% | 0% | 4.846% | 0.019898 | -5.4229 |  | 0.079592
| 70 | 7 | 2.8875 | 166.95 | 0.368 | 0 | 0.06456% | 0% | 0.06456% | 0.00026507 | -5.4231 |  | 0.0010603
| 70 | 8 | 2.8875 | 32.99 | 13.56 | 0 | 2.379% | 0% | 2.379% | 0.0097674 | -5.4329 |  | 0.03907
| 70 | 9 | 2.8875 | 232.99 | 0 | 32.716 | 0% | -5.74% | 5.74% | -0.023566 | -5.4093 |  | -0.094263
| 70 | 10 | 2.8875 | -119.53 | 67.812 | 0 | 11.9% | 0% | 11.9% | 0.048846 | -5.4582 |  | 0.19538
| 70 | 11 | 2.8875 | -179.14 | 7.94 | 0 | 1.393% | 0% | 1.393% | 0.0057193 | -5.4639 |  | 0.022877
| 70 | 12 | 2.8875 | 24.41 | 13.86 | 0 | 2.432% | 0% | 2.432% | 0.0099835 | -5.4739 |  | 0.039934
| 70 | 13 | 2.8875 | 187.24 | 123.64 | 0 | 21.69% | 0% | 21.69% | 0.089059 | -5.5629 |  | 0.35624
| 70 | 14 | 2.8875 | 187.51 | 113.62 | 0 | 19.93% | 0% | 19.93% | 0.081842 | -5.6448 |  | 0.32737
| 70 | 15 | 2.8875 | 186.29 | 35.692 | 0 | 6.262% | 0% | 6.262% | 0.025709 | -5.6705 |  | 0.10284
| 70 | 16 | 2.8875 | 181.01 | 0 | 17.888 | 0% | -3.138% | 3.138% | -0.012885 | -5.6576 |  | -0.05154
| 71 | 1 | 5 | -176.59 | 32.616 | 0 | 5.722% | 0% | 5.722% | 0.023494 | -5.6811 |  | 0.093975
| 71 | 2 | 5 | 589.37 | 0 | 54.72 | 0% | -9.6% | 9.6% | -0.039415 | -5.6417 |  | -0.15766
| 71 | 3 | 5 | 430.93 | 0 | 55.82 | 0% | -9.793% | 9.793% | -0.040208 | -5.6015 |  | -0.16083
| 71 | 4 | 5 | 144.08 | 0 | 63.192 | 0% | -11.09% | 11.09% | -0.045518 | -5.556 |  | -0.18207
| 71 | 5 | 5 | 334.75 | 114.512 | 0 | 20.09% | 0% | 20.09% | 0.082484 | -5.6384 |  | 0.32994
| 71 | 6 | 5 | -266.16 | 0 | 68.148 | 0% | -11.96% | 11.96% | -0.049088 | -5.5894 |  | -0.19635
| 71 | 7 | 5 | -184.44 | 0 | 132.46 | 0% | -23.24% | 23.24% | -0.095412 | -5.4939 |  | -0.38165
| 71 | 8 | 5 | 60.96 | 0 | 143.656 | 0% | -25.2% | 25.2% | -0.10348 | -5.3905 |  | -0.41391
| 71 | 9 | 5 | 176.85 | 160.456 | 0 | 28.15% | 0% | 28.15% | 0.11558 | -5.506 |  | 0.46231
| 71 | 10 | 5 | 154.89 | 8.824 | 0 | 1.548% | 0% | 1.548% | 0.006356 | -5.5124 |  | 0.025424
| 71 | 11 | 5 | 230.32 | 0 | 71.084 | 0% | -12.47% | 12.47% | -0.051203 | -5.4612 |  | -0.20481
| 71 | 12 | 5 | 171.21 | 0 | 29.216 | 0% | -5.126% | 5.126% | -0.021045 | -5.4402 |  | -0.084179
| 71 | 13 | 5 | 271.9 | 171.736 | 0 | 30.13% | 0% | 30.13% | 0.1237 | -5.5639 |  | 0.49481
| 71 | 14 | 5 | 104.03 | 0 | 23.116 | 0% | -4.055% | 4.055% | -0.016651 | -5.5472 |  | -0.066603
| 71 | 15 | 5 | -162.32 | 0 | 75.4 | 0% | -13.23% | 13.23% | -0.054312 | -5.4929 |  | -0.21725
| 71 | 16 | 5 | 96.58 | 0 | 76.048 | 0% | -13.34% | 13.34% | -0.054778 | -5.4381 |  | -0.21911
| 72 | 1 | 6.9 | 197.39 | 136.032 | 0 | 23.87% | 0% | 23.87% | 0.097985 | -5.5361 |  | 0.39194
| 72 | 2 | 6.9 | 229.64 | 0 | 44.716 | 0% | -7.845% | 7.845% | -0.032209 | -5.5039 |  | -0.12884
| 72 | 3 | 6.9 | 208.91 | 0 | 17.632 | 0% | -3.093% | 3.093% | -0.012701 | -5.4912 |  | -0.050802
| 72 | 4 | 6.9 | 199.52 | 0 | 14.116 | 0% | -2.476% | 2.476% | -0.010168 | -5.481 |  | -0.040672
| 72 | 5 | 6.9 | -18.1 | 43.112 | 0 | 7.564% | 0% | 7.564% | 0.031054 | -5.5121 |  | 0.12422
| 72 | 6 | 6.9 | -139.39 | 7.056 | 0 | 1.238% | 0% | 1.238% | 0.0050825 | -5.5172 |  | 0.02033
| 72 | 7 | 6.9 | -48.76 | 25.04 | 0 | 4.393% | 0% | 4.393% | 0.018037 | -5.5352 |  | 0.072146
| 72 | 8 | 6.9 | 177.6 | 0 | 26.856 | 0% | -4.712% | 4.712% | -0.019345 | -5.5159 |  | -0.077379
| 72 | 9 | 6.9 | -195.19 | 146.06 | 0 | 25.62% | 0% | 25.62% | 0.10521 | -5.6211 |  | 0.42083
| 72 | 10 | 6.9 | -64.21 | 10.528 | 0 | 1.847% | 0% | 1.847% | 0.0075834 | -5.6286 |  | 0.030334
| 72 | 11 | 6.9 | 161.03 | 52.824 | 0 | 9.267% | 0% | 9.267% | 0.03805 | -5.6667 |  | 0.1522
| 72 | 12 | 6.9 | 31 | 0 | 18.824 | 0% | -3.302% | 3.302% | -0.013559 | -5.6531 |  | -0.054237
| 72 | 13 | 6.9 | -172.96 | 75.204 | 0 | 13.19% | 0% | 13.19% | 0.05417 | -5.7073 |  | 0.21668
| 72 | 14 | 6.9 | -171.78 | 33.156 | 0 | 5.817% | 0% | 5.817% | 0.023883 | -5.7312 |  | 0.095531
| 72 | 15 | 6.9 | -188.59 | 55.468 | 0 | 9.731% | 0% | 9.731% | 0.039954 | -5.7711 |  | 0.15982
| 72 | 16 | 6.9 | -188.1 | 0 | 16.72 | 0% | -2.933% | 2.933% | -0.012044 | -5.7591 |  | -0.048174
| 73 | 1 | 6.4688 | 172.77 | 53.852 | 0 | 9.448% | 0% | 9.448% | 0.03879 | -5.7979 |  | 0.15516
| 73 | 2 | 6.4688 | 174.22 | 55.276 | 0 | 9.698% | 0% | 9.698% | 0.039816 | -5.8377 |  | 0.15926
| 73 | 3 | 6.4688 | 175.31 | 52.56 | 0 | 9.221% | 0% | 9.221% | 0.03786 | -5.8756 |  | 0.15144
| 73 | 4 | 6.4688 | 175.09 | 56.232 | 0 | 9.865% | 0% | 9.865% | 0.040505 | -5.9161 |  | 0.16202
| 73 | 5 | 6.4688 | -29.59 | 31.816 | 0 | 5.582% | 0% | 5.582% | 0.022917 | -5.939 |  | 0.09167
| 73 | 6 | 6.4688 | -131.51 | 85.288 | 0 | 14.96% | 0% | 14.96% | 0.061434 | -6.0004 |  | 0.24574
| 73 | 7 | 6.4688 | 184.98 | 118.436 | 0 | 20.78% | 0% | 20.78% | 0.085311 | -6.0857 |  | 0.34124
| 73 | 8 | 6.4688 | -171.89 | 0 | 63.588 | 0% | -11.16% | 11.16% | -0.045803 | -6.0399 |  | -0.18321
| 73 | 9 | 6.4688 | -150.29 | 13.48 | 0 | 2.365% | 0% | 2.365% | 0.0097098 | -6.0496 |  | 0.038839
| 73 | 10 | 6.4688 | -96.83 | 97.42 | 0 | 17.09% | 0% | 17.09% | 0.070173 | -6.1198 |  | 0.28069
| 73 | 11 | 6.4688 | 175.13 | 181.2 | 0 | 31.79% | 0% | 31.79% | 0.13052 | -6.2503 |  | 0.52208
| 73 | 12 | 6.4688 | 366.53 | 234.196 | 0 | 41.09% | 0% | 41.09% | 0.16869 | -6.419 |  | 0.67478
| 73 | 13 | 6.4688 | 537.69 | 0 | 63.952 | 0% | -11.22% | 11.22% | -0.046065 | -6.373 |  | -0.18426
| 73 | 14 | 6.4688 | 327.65 | 92.072 | 0 | 16.15% | 0% | 16.15% | 0.066321 | -6.4393 |  | 0.26528
| 73 | 15 | 6.4688 | -267.65 | 157.968 | 0 | 27.71% | 0% | 27.71% | 0.11379 | -6.5531 |  | 0.45514
| 73 | 16 | 6.4688 | 31.82 | 89.048 | 0 | 15.62% | 0% | 15.62% | 0.064142 | -6.6172 |  | 0.25657
| 74 | 1 | 2.5875 | 55.38 | 7.412 | 0 | 1.3% | 0% | 1.3% | 0.005339 | -6.6226 |  | 0.021356
| 74 | 2 | 2.5875 | 63.17 | 56.764 | 0 | 9.959% | 0% | 9.959% | 0.040888 | -6.6634 |  | 0.16355
| 74 | 3 | 2.5875 | 65 | 19.1 | 0 | 3.351% | 0% | 3.351% | 0.013758 | -6.6772 |  | 0.055032
| 74 | 4 | 2.5875 | 282.23 | 0 | 52.328 | 0% | -9.18% | 9.18% | -0.037692 | -6.6395 |  | -0.15077
| 74 | 5 | 2.5875 | 542.23 | 146.396 | 0 | 25.68% | 0% | 25.68% | 0.10545 | -6.745 |  | 0.4218
| 74 | 6 | 2.5875 | 345.6 | 42.748 | 0 | 7.5% | 0% | 7.5% | 0.030792 | -6.7757 |  | 0.12317
| 74 | 7 | 2.5875 | 346.68 | 0 | 29.536 | 0% | -5.182% | 5.182% | -0.021275 | -6.7545 |  | -0.085101
| 74 | 8 | 2.5875 | 24.12 | 0 | 67.768 | 0% | -11.89% | 11.89% | -0.048814 | -6.7057 |  | -0.19526
| 74 | 9 | 2.5875 | 20.56 | 88.712 | 0 | 15.56% | 0% | 15.56% | 0.0639 | -6.7696 |  | 0.2556
| 74 | 10 | 2.5875 | 188.59 | 0 | 11.408 | 0% | -2.001% | 2.001% | -0.0082173 | -6.7613 |  | -0.032869
| 74 | 11 | 2.5875 | 4.43 | 42.216 | 0 | 7.406% | 0% | 7.406% | 0.030409 | -6.7917 |  | 0.12163
| 74 | 12 | 2.5875 | -1.81 | 0 | 21.612 | 0% | -3.792% | 3.792% | -0.015567 | -6.7762 |  | -0.06227
| 74 | 13 | 2.5875 | 11.01 | 117.672 | 0 | 20.64% | 0% | 20.64% | 0.084761 | -6.8609 |  | 0.33904
| 74 | 14 | 2.5875 | 10.4 | 0 | 7.364 | 0% | -1.292% | 1.292% | -0.0053044 | -6.8556 |  | -0.021218
| 74 | 15 | 2.5875 | 51.22 | 79.792 | 0 | 14% | 0% | 14% | 0.057475 | -6.9131 |  | 0.2299
| 74 | 16 | 2.5875 | 27.08 | 0 | 7.244 | 0% | -1.271% | 1.271% | -0.0052179 | -6.9079 |  | -0.020872
| 75 | 1 | 3.4375 | 226.15 | 105.332 | 0 | 18.48% | 0% | 18.48% | 0.075872 | -6.9838 |  | 0.30349
| 75 | 2 | 3.4375 | 195.5 | 28.988 | 0 | 5.086% | 0% | 5.086% | 0.02088 | -7.0046 |  | 0.083522
| 75 | 3 | 3.4375 | 12.58 | 19.408 | 0 | 3.405% | 0% | 3.405% | 0.01398 | -7.0186 |  | 0.055919
| 75 | 4 | 3.4375 | 77.2 | 0 | 32.92 | 0% | -5.775% | 5.775% | -0.023713 | -6.9949 |  | -0.094851
| 75 | 5 | 3.4375 | 186.49 | 84.752 | 0 | 14.87% | 0% | 14.87% | 0.061048 | -7.056 |  | 0.24419
| 75 | 6 | 3.4375 | 12.78 | 51.844 | 0 | 9.095% | 0% | 9.095% | 0.037344 | -7.0933 |  | 0.14938
| 75 | 7 | 3.4375 | -33.67 | 40.7 | 0 | 7.14% | 0% | 7.14% | 0.029317 | -7.1226 |  | 0.11727
| 75 | 8 | 3.4375 | -137.16 | 0 | 67.7 | 0% | -11.88% | 11.88% | -0.048765 | -7.0739 |  | -0.19506
| 75 | 9 | 3.4375 | -115.68 | 22.8 | 0 | 4% | 0% | 4% | 0.016423 | -7.0903 |  | 0.065692
| 75 | 10 | 3.4375 | 191.6 | 96.14 | 0 | 16.87% | 0% | 16.87% | 0.069251 | -7.1595 |  | 0.277
| 75 | 11 | 3.4375 | 214.8 | 47 | 0 | 8.246% | 0% | 8.246% | 0.033855 | -7.1934 |  | 0.13542
| 75 | 12 | 3.4375 | 231.53 | 38.376 | 0 | 6.733% | 0% | 6.733% | 0.027643 | -7.221 |  | 0.11057
| 75 | 13 | 3.4375 | -163.15 | 0 | 70.084 | 0% | -12.3% | 12.3% | -0.050482 | -7.1705 |  | -0.20193
| 75 | 14 | 3.4375 | -155.36 | 39.9 | 0 | 7% | 0% | 7% | 0.02874 | -7.1993 |  | 0.11496
| 75 | 15 | 3.4375 | -138.34 | 0 | 35.936 | 0% | -6.305% | 6.305% | -0.025885 | -7.1734 |  | -0.10354
| 75 | 16 | 3.4375 | -148.28 | 2.624 | 0 | 0.4604% | 0% | 0.4604% | 0.0018901 | -7.1753 |  | 0.0075604
| 76 | 1 | 3 | -151.7 | 0 | 102.332 | 0% | -17.95% | 17.95% | -0.073711 | -7.1016 |  | -0.29484
| 76 | 2 | 3 | 206.38 | 177.776 | 0 | 31.19% | 0% | 31.19% | 0.12805 | -7.2296 |  | 0.51222
| 76 | 3 | 3 | 203.45 | 172.768 | 0 | 30.31% | 0% | 30.31% | 0.12445 | -7.3541 |  | 0.49779
| 76 | 4 | 3 | 4.2 | 48.976 | 0 | 8.592% | 0% | 8.592% | 0.035278 | -7.3894 |  | 0.14111
| 76 | 5 | 3 | 221.83 | 0 | 22.736 | 0% | -3.989% | 3.989% | -0.016377 | -7.373 |  | -0.065508
| 76 | 6 | 3 | 234.5 | 96.292 | 0 | 16.89% | 0% | 16.89% | 0.06936 | -7.4423 |  | 0.27744
| 76 | 7 | 3 | 221.49 | 40.792 | 0 | 7.156% | 0% | 7.156% | 0.029383 | -7.4717 |  | 0.11753
| 76 | 8 | 3 | 1.4 | 0 | 30.812 | 0% | -5.406% | 5.406% | -0.022194 | -7.4495 |  | -0.088777
| 76 | 9 | 3 | 138.77 | 0 | 42.948 | 0% | -7.535% | 7.535% | -0.030936 | -7.4186 |  | -0.12374
| 76 | 10 | 3 | 176.25 | 5.956 | 0 | 1.045% | 0% | 1.045% | 0.0042902 | -7.4229 |  | 0.017161
| 76 | 11 | 3 | 5.27 | 0 | 6.088 | 0% | -1.068% | 1.068% | -0.0043853 | -7.4185 |  | -0.017541
| 76 | 12 | 3 | 1.48 | 20.232 | 0 | 3.549% | 0% | 3.549% | 0.014573 | -7.4331 |  | 0.058293
| 76 | 13 | 3 | 259.3 | 101.792 | 0 | 17.86% | 0% | 17.86% | 0.073322 | -7.5064 |  | 0.29329
| 76 | 14 | 3 | 252.78 | 0 | 3.532 | 0% | -0.6196% | 0.6196% | -0.0025441 | -7.5039 |  | -0.010177
| 76 | 15 | 3 | 195.64 | 1.064 | 0 | 0.1867% | 0% | 0.1867% | 0.00076641 | -7.5046 |  | 0.0030656
| 76 | 16 | 3 | 220.13 | 8.324 | 0 | 1.46% | 0% | 1.46% | 0.0059959 | -7.5106 |  | 0.023983
| 77 | 1 | 3.475 | 223.66 | 86.276 | 0 | 15.14% | 0% | 15.14% | 0.062146 | -7.5728 |  | 0.24858
| 77 | 2 | 3.475 | 6.41 | 0 | 10.116 | 0% | -1.775% | 1.775% | -0.0072867 | -7.5655 |  | -0.029147
| 77 | 3 | 3.475 | 7.47 | 0 | 62.4 | 0% | -10.95% | 10.95% | -0.044947 | -7.5205 |  | -0.17979
| 77 | 4 | 3.475 | 6.32 | 0 | 99.328 | 0% | -17.43% | 17.43% | -0.071547 | -7.449 |  | -0.28619
| 77 | 5 | 3.475 | 2.81 | 142.232 | 0 | 24.95% | 0% | 24.95% | 0.10245 | -7.5514 |  | 0.40981
| 77 | 6 | 3.475 | 5.68 | 0 | 1.688 | 0% | -0.2961% | 0.2961% | -0.0012159 | -7.5502 |  | -0.0048635
| 77 | 7 | 3.475 | 1.5 | 0 | 144.984 | 0% | -25.44% | 25.44% | -0.10443 | -7.4458 |  | -0.41773
| 77 | 8 | 3.475 | -52.68 | 0 | 232.888 | 0% | -40.86% | 40.86% | -0.16775 | -7.278 |  | -0.67101
| 77 | 9 | 3.475 | -5.38 | 122.14 | 0 | 21.43% | 0% | 21.43% | 0.087979 | -7.366 |  | 0.35192
| 77 | 10 | 3.475 | -2.52 | 0 | 56.06 | 0% | -9.835% | 9.835% | -0.040381 | -7.3256 |  | -0.16152
| 77 | 11 | 3.475 | -1.26 | 67.824 | 0 | 11.9% | 0% | 11.9% | 0.048854 | -7.3745 |  | 0.19542
| 77 | 12 | 3.475 | 6.04 | 0 | 7.884 | 0% | -1.383% | 1.383% | -0.0056789 | -7.3688 |  | -0.022716
| 77 | 13 | 3.475 | 1.8 | 37.276 | 0 | 6.54% | 0% | 6.54% | 0.02685 | -7.3957 |  | 0.1074
| 77 | 14 | 3.475 | -3.45 | 0 | 120.108 | 0% | -21.07% | 21.07% | -0.086515 | -7.3091 |  | -0.34606
| 77 | 15 | 3.475 | -4.72 | 0 | 92.768 | 0% | -16.28% | 16.28% | -0.066822 | -7.2423 |  | -0.26729
| 77 | 16 | 3.475 | -12.16 | 0 | 197.136 | 0% | -34.59% | 34.59% | -0.142 | -7.1003 |  | -0.568
| 78 | 1 | 7.625 | 295.88 | 203.972 | 0 | 35.78% | 0% | 35.78% | 0.14692 | -7.2472 |  | 0.58769
| 78 | 2 | 7.625 | 429.45 | 57.888 | 0 | 10.16% | 0% | 10.16% | 0.041697 | -7.2889 |  | 0.16679
| 78 | 3 | 7.625 | 164.82 | 16.896 | 0 | 2.964% | 0% | 2.964% | 0.01217 | -7.3011 |  | 0.048682
| 78 | 4 | 7.625 | 191.02 | 6.132 | 0 | 1.076% | 0% | 1.076% | 0.004417 | -7.3055 |  | 0.017668
| 78 | 5 | 7.625 | 359.77 | 191.716 | 0 | 33.63% | 0% | 33.63% | 0.1381 | -7.4436 |  | 0.55238
| 78 | 6 | 7.625 | 421.17 | 69.936 | 0 | 12.27% | 0% | 12.27% | 0.050376 | -7.494 |  | 0.2015
| 78 | 7 | 7.625 | 323.68 | 24.784 | 0 | 4.348% | 0% | 4.348% | 0.017852 | -7.5118 |  | 0.071409
| 78 | 8 | 7.625 | 251.08 | 0 | 32.968 | 0% | -5.784% | 5.784% | -0.023747 | -7.4881 |  | -0.094989
| 78 | 9 | 7.625 | -151.87 | 135.328 | 0 | 23.74% | 0% | 23.74% | 0.097478 | -7.5856 |  | 0.38991
| 78 | 10 | 7.625 | 205.69 | 32.928 | 0 | 5.777% | 0% | 5.777% | 0.023718 | -7.6093 |  | 0.094874
| 78 | 11 | 7.625 | -127.78 | 40.9 | 0 | 7.175% | 0% | 7.175% | 0.029461 | -7.6388 |  | 0.11784
| 78 | 12 | 7.625 | -126.33 | 30.48 | 0 | 5.347% | 0% | 5.347% | 0.021955 | -7.6607 |  | 0.08782
| 78 | 13 | 7.625 | 215.67 | 186.004 | 0 | 32.63% | 0% | 32.63% | 0.13398 | -7.7947 |  | 0.53592
| 78 | 14 | 7.625 | 244.26 | 21.14 | 0 | 3.709% | 0% | 3.709% | 0.015227 | -7.8099 |  | 0.06091
| 78 | 15 | 7.625 | 216.77 | 23.616 | 0 | 4.143% | 0% | 4.143% | 0.017011 | -7.8269 |  | 0.068044
| 78 | 16 | 7.625 | 246.18 | 1.488 | 0 | 0.2611% | 0% | 0.2611% | 0.0010718 | -7.828 |  | 0.0042873
| 79 | 1 | 5.625 | 287.27 | 108.392 | 0 | 19.02% | 0% | 19.02% | 0.078076 | -7.9061 |  | 0.3123
| 79 | 2 | 5.625 | 266.48 | 48.44 | 0 | 8.498% | 0% | 8.498% | 0.034892 | -7.941 |  | 0.13957
| 79 | 3 | 5.625 | 201.79 | 2.776 | 0 | 0.487% | 0% | 0.487% | 0.0019996 | -7.943 |  | 0.0079983
| 79 | 4 | 5.625 | 201.75 | 0 | 10.896 | 0% | -1.912% | 1.912% | -0.0078485 | -7.9351 |  | -0.031394
| 79 | 5 | 5.625 | -54.19 | 0 | 31.604 | 0% | -5.545% | 5.545% | -0.022765 | -7.9124 |  | -0.091059
| 79 | 6 | 5.625 | -91.54 | 0 | 18.548 | 0% | -3.254% | 3.254% | -0.01336 | -7.899 |  | -0.053441
| 79 | 7 | 5.625 | -75.67 | 0.068 | 0 | 0.01193% | 0% | 0.01193% | 4.8981e-05 | -7.899 |  | 0.00019592
| 79 | 8 | 5.625 | 65.99 | 0 | 15.556 | 0% | -2.729% | 2.729% | -0.011205 | -7.8878 |  | -0.044821
| 79 | 9 | 5.625 | -131.18 | 6.264 | 0 | 1.099% | 0% | 1.099% | 0.004512 | -7.8924 |  | 0.018048
| 79 | 10 | 5.625 | -131.36 | 13.964 | 0 | 2.45% | 0% | 2.45% | 0.010058 | -7.9024 |  | 0.040234
| 79 | 11 | 5.625 | -256.19 | 80.392 | 0 | 14.1% | 0% | 14.1% | 0.057907 | -7.9603 |  | 0.23163
| 79 | 12 | 5.625 | -169.98 | 154.328 | 0 | 27.08% | 0% | 27.08% | 0.11116 | -8.0715 |  | 0.44466
| 79 | 13 | 5.625 | -117.43 | 0 | 3.912 | 0% | -0.6863% | 0.6863% | -0.0028179 | -8.0687 |  | -0.011271
| 79 | 14 | 5.625 | -243.18 | 40.588 | 0 | 7.121% | 0% | 7.121% | 0.029236 | -8.0979 |  | 0.11694
| 79 | 15 | 5.625 | -151.46 | 90.632 | 0 | 15.9% | 0% | 15.9% | 0.065283 | -8.1632 |  | 0.26113
| 79 | 16 | 5.625 | -285.94 | 70.436 | 0 | 12.36% | 0% | 12.36% | 0.050736 | -8.2139 |  | 0.20294
| 80 | 1 | 5.54 | -109.44 | 0 | 29.4 | 0% | -5.158% | 5.158% | -0.021177 | -8.1927 |  | -0.084709
| 80 | 2 | 5.54 | -130.42 | 82.384 | 0 | 14.45% | 0% | 14.45% | 0.059342 | -8.2521 |  | 0.23737
| 80 | 3 | 5.54 | -1.87 | 112.908 | 0 | 19.81% | 0% | 19.81% | 0.081329 | -8.3334 |  | 0.32532
| 80 | 4 | 5.54 | 27.08 | 67.076 | 0 | 11.77% | 0% | 11.77% | 0.048316 | -8.3817 |  | 0.19326
| 80 | 5 | 5.54 | -163.59 | 44.456 | 0 | 7.799% | 0% | 7.799% | 0.032022 | -8.4138 |  | 0.12809
| 80 | 6 | 5.54 | -149.06 | 24.6 | 0 | 4.316% | 0% | 4.316% | 0.01772 | -8.4315 |  | 0.070879
| 80 | 7 | 5.54 | -167.94 | 0 | 7.62 | 0% | -1.337% | 1.337% | -0.0054888 | -8.426 |  | -0.021955
| 80 | 8 | 5.54 | -178.99 | 0 | 73.268 | 0% | -12.85% | 12.85% | -0.052776 | -8.3732 |  | -0.2111
| 80 | 9 | 5.54 | -158.51 | 50.948 | 0 | 8.938% | 0% | 8.938% | 0.036698 | -8.4099 |  | 0.14679
| 80 | 10 | 5.54 | -159.46 | 0 | 72.584 | 0% | -12.73% | 12.73% | -0.052283 | -8.3576 |  | -0.20913
| 80 | 11 | 5.54 | -164.43 | 0 | 125.248 | 0% | -21.97% | 21.97% | -0.090218 | -8.2674 |  | -0.36087
| 80 | 12 | 5.54 | -105.97 | 0 | 43.096 | 0% | -7.561% | 7.561% | -0.031043 | -8.2364 |  | -0.12417
| 80 | 13 | 5.54 | 165.55 | 101 | 0 | 17.72% | 0% | 17.72% | 0.072751 | -8.3091 |  | 0.29101
| 80 | 14 | 5.54 | 200.4 | 75.952 | 0 | 13.32% | 0% | 13.32% | 0.054709 | -8.3638 |  | 0.21884
| 80 | 15 | 5.54 | 320.5 | 65.736 | 0 | 11.53% | 0% | 11.53% | 0.04735 | -8.4112 |  | 0.1894
| 80 | 16 | 5.54 | -70.71 | 0.232 | 0 | 0.0407% | 0% | 0.0407% | 0.00016711 | -8.4113 |  | 0.00066845
| 81 | 1 | 2.8569 | -98.44 | 107.012 | 0 | 18.77% | 0% | 18.77% | 0.077082 | -8.4884 |  | 0.30833
| 81 | 2 | 2.8569 | -114.5 | 54.548 | 0 | 9.57% | 0% | 9.57% | 0.039292 | -8.5277 |  | 0.15717
| 81 | 3 | 2.8569 | -150.99 | 35.456 | 0 | 6.22% | 0% | 6.22% | 0.025539 | -8.5533 |  | 0.10216
| 81 | 4 | 2.8569 | -101.44 | 57.62 | 0 | 10.11% | 0% | 10.11% | 0.041504 | -8.5948 |  | 0.16602
| 81 | 5 | 2.8569 | 278.51 | 161.064 | 0 | 28.26% | 0% | 28.26% | 0.11602 | -8.7108 |  | 0.46407
| 81 | 6 | 2.8569 | 228.73 | 33.332 | 0 | 5.848% | 0% | 5.848% | 0.024009 | -8.7348 |  | 0.096038
| 81 | 7 | 2.8569 | 272.62 | 0 | 0.924 | 0% | -0.1621% | 0.1621% | -0.00066557 | -8.7341 |  | -0.0026623
| 81 | 8 | 2.8569 | 171 | 45.612 | 0 | 8.002% | 0% | 8.002% | 0.032855 | -8.767 |  | 0.13142
| 81 | 9 | 2.8569 | 206.42 | 30.8 | 0 | 5.404% | 0% | 5.404% | 0.022186 | -8.7892 |  | 0.088742
| 81 | 10 | 2.8569 | -80.16 | 61.016 | 0 | 10.7% | 0% | 10.7% | 0.043951 | -8.8331 |  | 0.1758
| 81 | 11 | 2.8569 | 299.71 | 187.916 | 0 | 32.97% | 0% | 32.97% | 0.13536 | -8.9685 |  | 0.54143
| 81 | 12 | 2.8569 | -161.02 | 167.06 | 0 | 29.31% | 0% | 29.31% | 0.12034 | -9.0888 |  | 0.48134
| 81 | 13 | 2.8569 | -53.53 | 0 | 22.848 | 0% | -4.008% | 4.008% | -0.016458 | -9.0723 |  | -0.065831
| 81 | 14 | 2.8569 | 215.24 | 32.544 | 0 | 5.709% | 0% | 5.709% | 0.023442 | -9.0958 |  | 0.093767
| 81 | 15 | 2.8569 | 252.31 | 117.308 | 0 | 20.58% | 0% | 20.58% | 0.084498 | -9.1803 |  | 0.33799
| 81 | 16 | 2.8569 | 287.69 | 167.156 | 0 | 29.33% | 0% | 29.33% | 0.1204 | -9.3007 |  | 0.48162
| 82 | 1 | 3.45 | 298.76 | 0 | 40.072 | 0% | -7.03% | 7.03% | -0.028864 | -9.2718 |  | -0.11546
| 82 | 2 | 3.45 | 221.98 | 84.796 | 0 | 14.88% | 0% | 14.88% | 0.06108 | -9.3329 |  | 0.24432
| 82 | 3 | 3.45 | 229.03 | 108.076 | 0 | 18.96% | 0% | 18.96% | 0.077848 | -9.4108 |  | 0.31139
| 82 | 4 | 3.45 | 229.92 | 133.588 | 0 | 23.44% | 0% | 23.44% | 0.096225 | -9.507 |  | 0.3849
| 82 | 5 | 3.45 | 230.25 | 0 | 73.504 | 0% | -12.9% | 12.9% | -0.052946 | -9.454 |  | -0.21178
| 82 | 6 | 3.45 | 196.92 | 124.36 | 0 | 21.82% | 0% | 21.82% | 0.089578 | -9.5436 |  | 0.35831
| 82 | 7 | 3.45 | -95.33 | 108.648 | 0 | 19.06% | 0% | 19.06% | 0.07826 | -9.6219 |  | 0.31304
| 82 | 8 | 3.45 | 200.23 | 88.668 | 0 | 15.56% | 0% | 15.56% | 0.063869 | -9.6857 |  | 0.25547
| 82 | 9 | 3.45 | -80.11 | 0 | 89.144 | 0% | -15.64% | 15.64% | -0.064211 | -9.6215 |  | -0.25685
| 82 | 10 | 3.45 | -99.02 | 42.86 | 0 | 7.519% | 0% | 7.519% | 0.030873 | -9.6524 |  | 0.12349
| 82 | 11 | 3.45 | -100.83 | 37.58 | 0 | 6.593% | 0% | 6.593% | 0.027069 | -9.6795 |  | 0.10828
| 82 | 12 | 3.45 | -114.37 | 20.9 | 0 | 3.667% | 0% | 3.667% | 0.015055 | -9.6945 |  | 0.060218
| 82 | 13 | 3.45 | -111.1 | 58.548 | 0 | 10.27% | 0% | 10.27% | 0.042173 | -9.7367 |  | 0.16869
| 82 | 14 | 3.45 | -221.35 | 0 | 38.608 | 0% | -6.773% | 6.773% | -0.02781 | -9.7089 |  | -0.11124
| 82 | 15 | 3.45 | -111.52 | 7.324 | 0 | 1.285% | 0% | 1.285% | 0.0052756 | -9.7142 |  | 0.021102
| 82 | 16 | 3.45 | -59.47 | 22.296 | 0 | 3.912% | 0% | 3.912% | 0.01606 | -9.7302 |  | 0.06424
| 83 | 1 | 3.6906 | -143.36 | 68.264 | 0 | 11.98% | 0% | 11.98% | 0.049171 | -9.7794 |  | 0.19669
| 83 | 2 | 3.6906 | -112.49 | 3.996 | 0 | 0.7011% | 0% | 0.7011% | 0.0028784 | -9.7823 |  | 0.011513
| 83 | 3 | 3.6906 | -112.6 | 57.172 | 0 | 10.03% | 0% | 10.03% | 0.041182 | -9.8235 |  | 0.16473
| 83 | 4 | 3.6906 | -69.78 | 17.78 | 0 | 3.119% | 0% | 3.119% | 0.012807 | -9.8363 |  | 0.051229
| 83 | 5 | 3.6906 | -285.97 | 115.58 | 0 | 20.28% | 0% | 20.28% | 0.083254 | -9.9195 |  | 0.33301
| 83 | 6 | 3.6906 | -280.15 | 0 | 1.572 | 0% | -0.2758% | 0.2758% | -0.0011323 | -9.9184 |  | -0.0045293
| 83 | 7 | 3.6906 | -199.06 | 0 | 9.316 | 0% | -1.634% | 1.634% | -0.0067104 | -9.9117 |  | -0.026842
| 83 | 8 | 3.6906 | -152.94 | 0 | 104.868 | 0% | -18.4% | 18.4% | -0.075538 | -9.8361 |  | -0.30215
| 83 | 9 | 3.6906 | 469.56 | 193.296 | 0 | 33.91% | 0% | 33.91% | 0.13923 | -9.9754 |  | 0.55693
| 83 | 10 | 3.6906 | 315.92 | 27.26 | 0 | 4.782% | 0% | 4.782% | 0.019636 | -9.995 |  | 0.078543
| 83 | 11 | 3.6906 | 237.14 | 0 | 14.704 | 0% | -2.58% | 2.58% | -0.010591 | -9.9844 |  | -0.042366
| 83 | 12 | 3.6906 | -71.38 | 0 | 52.916 | 0% | -9.284% | 9.284% | -0.038116 | -9.9463 |  | -0.15246
| 83 | 13 | 3.6906 | 529.86 | 0 | 5.96 | 0% | -1.046% | 1.046% | -0.0042931 | -9.942 |  | -0.017172
| 83 | 14 | 3.6906 | 40.39 | 0 | 71.6 | 0% | -12.56% | 12.56% | -0.051574 | -9.8904 |  | -0.2063
| 83 | 15 | 3.6906 | -94.65 | 0 | 11.048 | 0% | -1.938% | 1.938% | -0.007958 | -9.8825 |  | -0.031832
| 83 | 16 | 3.6906 | 142.13 | 0 | 78.556 | 0% | -13.78% | 13.78% | -0.056585 | -9.8259 |  | -0.22634
| 84 | 1 | 6.25 | 292.36 | 113.388 | 0 | 19.89% | 0% | 19.89% | 0.081675 | -9.9076 |  | 0.3267
| 84 | 2 | 6.25 | -111.03 | 71.08 | 0 | 12.47% | 0% | 12.47% | 0.0512 | -9.9588 |  | 0.2048
| 84 | 3 | 6.25 | -149.23 | 0 | 70.364 | 0% | -12.34% | 12.34% | -0.050684 | -9.9081 |  | -0.20274
| 84 | 4 | 6.25 | -58.17 | 33.736 | 0 | 5.919% | 0% | 5.919% | 0.0243 | -9.9324 |  | 0.097202
| 84 | 5 | 6.25 | -115.26 | 101.628 | 0 | 17.83% | 0% | 17.83% | 0.073204 | -10.0056 |  | 0.29282
| 84 | 6 | 6.25 | 225.29 | 0 | 1.584 | 0% | -0.2779% | 0.2779% | -0.001141 | -10.0044 |  | -0.0045639
| 84 | 7 | 6.25 | 262.95 | 0 | 6.796 | 0% | -1.192% | 1.192% | -0.0048952 | -9.9995 |  | -0.019581
| 84 | 8 | 6.25 | 258.15 | 0 | 2.776 | 0% | -0.487% | 0.487% | -0.0019996 | -9.9975 |  | -0.0079983
| 84 | 9 | 6.25 | 311.1 | 190.616 | 0 | 33.44% | 0% | 33.44% | 0.1373 | -10.1348 |  | 0.54921
| 84 | 10 | 6.25 | 191.18 | 0 | 48.6 | 0% | -8.526% | 8.526% | -0.035007 | -10.0998 |  | -0.14003
| 84 | 11 | 6.25 | -14.12 | 0 | 59.656 | 0% | -10.47% | 10.47% | -0.042971 | -10.0569 |  | -0.17188
| 84 | 12 | 6.25 | -78.95 | 0 | 57.068 | 0% | -10.01% | 10.01% | -0.041107 | -10.0158 |  | -0.16443
| 84 | 13 | 6.25 | -223.18 | 38.576 | 0 | 6.768% | 0% | 6.768% | 0.027787 | -10.0436 |  | 0.11115
| 84 | 14 | 6.25 | -131.13 | 15.372 | 0 | 2.697% | 0% | 2.697% | 0.011073 | -10.0546 |  | 0.044291
| 84 | 15 | 6.25 | 31 | 20.412 | 0 | 3.581% | 0% | 3.581% | 0.014703 | -10.0693 |  | 0.058812
| 84 | 16 | 6.25 | 31 | 0 | 31.192 | 0% | -5.472% | 5.472% | -0.022468 | -10.0469 |  | -0.089872
| 85 | 1 | 5.4313 | -108.63 | 0 | 30.56 | 0% | -5.361% | 5.361% | -0.022013 | -10.0248 |  | -0.088051
| 85 | 2 | 5.4313 | -116.41 | 0 | 3.428 | 0% | -0.6014% | 0.6014% | -0.0024692 | -10.0224 |  | -0.0098769
| 85 | 3 | 5.4313 | -101.49 | 0 | 56.896 | 0% | -9.982% | 9.982% | -0.040983 | -9.9814 |  | -0.16393
| 85 | 4 | 5.4313 | -101.83 | 0 | 45.636 | 0% | -8.006% | 8.006% | -0.032872 | -9.9485 |  | -0.13149
| 85 | 5 | 5.4313 | -24.34 | 0 | 1.428 | 0% | -0.2505% | 0.2505% | -0.0010286 | -9.9475 |  | -0.0041144
| 85 | 6 | 5.4313 | -49.72 | 0 | 28.432 | 0% | -4.988% | 4.988% | -0.02048 | -9.927 |  | -0.08192
| 85 | 7 | 5.4313 | -35.89 | 35.2 | 0 | 6.175% | 0% | 6.175% | 0.025355 | -9.9524 |  | 0.10142
| 85 | 8 | 5.4313 | -39.67 | 0 | 18.788 | 0% | -3.296% | 3.296% | -0.013533 | -9.9388 |  | -0.054133
| 85 | 9 | 5.4313 | -40.03 | 0 | 26.872 | 0% | -4.714% | 4.714% | -0.019356 | -9.9195 |  | -0.077425
| 85 | 10 | 5.4313 | 229.08 | 23.756 | 0 | 4.168% | 0% | 4.168% | 0.017112 | -9.9366 |  | 0.068447
| 85 | 11 | 5.4313 | 175.57 | 22.552 | 0 | 3.956% | 0% | 3.956% | 0.016244 | -9.9528 |  | 0.064978
| 85 | 12 | 5.4313 | 272.09 | 81.752 | 0 | 14.34% | 0% | 14.34% | 0.058887 | -10.0117 |  | 0.23555
| 85 | 13 | 5.4313 | 225.8 | 0 | 144.92 | 0% | -25.42% | 25.42% | -0.10439 | -9.9073 |  | -0.41755
| 85 | 14 | 5.4313 | 194.85 | 19.044 | 0 | 3.341% | 0% | 3.341% | 0.013718 | -9.9211 |  | 0.05487
| 85 | 15 | 5.4313 | 258.4 | 78.628 | 0 | 13.79% | 0% | 13.79% | 0.056637 | -9.9777 |  | 0.22655
| 85 | 16 | 5.4313 | 272.29 | 45.548 | 0 | 7.991% | 0% | 7.991% | 0.032809 | -10.0105 |  | 0.13124
| 86 | 1 | 2.6 | 4.3 | 0 | 91.644 | 0% | -16.08% | 16.08% | -0.066012 | -9.9445 |  | -0.26405
| 86 | 2 | 2.6 | -88.31 | 10.116 | 0 | 1.775% | 0% | 1.775% | 0.0072867 | -9.9518 |  | 0.029147
| 86 | 3 | 2.6 | -140.95 | 9.024 | 0 | 1.583% | 0% | 1.583% | 0.0065001 | -9.9583 |  | 0.026
| 86 | 4 | 2.6 | -175.62 | 162.316 | 0 | 28.48% | 0% | 28.48% | 0.11692 | -10.0752 |  | 0.46767
| 86 | 5 | 2.6 | 250.84 | 33.276 | 0 | 5.838% | 0% | 5.838% | 0.023969 | -10.0992 |  | 0.095876
| 86 | 6 | 2.6 | 323.27 | 42.508 | 0 | 7.458% | 0% | 7.458% | 0.030619 | -10.1298 |  | 0.12248
| 86 | 7 | 2.6 | 486.39 | 90.18 | 0 | 15.82% | 0% | 15.82% | 0.064958 | -10.1947 |  | 0.25983
| 86 | 8 | 2.6 | 441.37 | 34.016 | 0 | 5.968% | 0% | 5.968% | 0.024502 | -10.2192 |  | 0.098008
| 86 | 9 | 2.6 | -95.62 | 92.308 | 0 | 16.19% | 0% | 16.19% | 0.066491 | -10.2857 |  | 0.26596
| 86 | 10 | 2.6 | -174.14 | 0 | 35.292 | 0% | -6.192% | 6.192% | -0.025421 | -10.2603 |  | -0.10168
| 86 | 11 | 2.6 | -168.57 | 0 | 38.772 | 0% | -6.802% | 6.802% | -0.027928 | -10.2324 |  | -0.11171
| 86 | 12 | 2.6 | 301.89 | 0.968 | 0 | 0.1698% | 0% | 0.1698% | 0.00069726 | -10.2331 |  | 0.002789
| 86 | 13 | 2.6 | -185.17 | 28.744 | 0 | 5.043% | 0% | 5.043% | 0.020705 | -10.2538 |  | 0.082819
| 86 | 14 | 2.6 | -154.45 | 0 | 3.492 | 0% | -0.6126% | 0.6126% | -0.0025153 | -10.2513 |  | -0.010061
| 86 | 15 | 2.6 | -153.82 | 0 | 21.476 | 0% | -3.768% | 3.768% | -0.015469 | -10.2358 |  | -0.061878
| 86 | 16 | 2.6 | -111.91 | 8.376 | 0 | 1.469% | 0% | 1.469% | 0.0060333 | -10.2418 |  | 0.024133
| 87 | 1 | 2.8188 | 373.88 | 76.732 | 0 | 13.46% | 0% | 13.46% | 0.055271 | -10.2971 |  | 0.22108
| 87 | 2 | 2.8188 | -127.05 | 15.896 | 0 | 2.789% | 0% | 2.789% | 0.01145 | -10.3086 |  | 0.0458
| 87 | 3 | 2.8188 | -120.4 | 21.808 | 0 | 3.826% | 0% | 3.826% | 0.015709 | -10.3243 |  | 0.062834
| 87 | 4 | 2.8188 | -78.3 | 0 | 5.092 | 0% | -0.8933% | 0.8933% | -0.0036678 | -10.3206 |  | -0.014671
| 87 | 5 | 2.8188 | -156.73 | 121.44 | 0 | 21.31% | 0% | 21.31% | 0.087475 | -10.4081 |  | 0.3499
| 87 | 6 | 2.8188 | -162.32 | 0 | 4.688 | 0% | -0.8225% | 0.8225% | -0.0033768 | -10.4047 |  | -0.013507
| 87 | 7 | 2.8188 | -118.49 | 35.884 | 0 | 6.295% | 0% | 6.295% | 0.025848 | -10.4305 |  | 0.10339
| 87 | 8 | 2.8188 | -123.26 | 0 | 31.86 | 0% | -5.589% | 5.589% | -0.022949 | -10.4076 |  | -0.091797
| 87 | 9 | 2.8188 | -86.42 | 32.756 | 0 | 5.747% | 0% | 5.747% | 0.023595 | -10.4312 |  | 0.094378
| 87 | 10 | 2.8188 | -108.51 | 39.656 | 0 | 6.957% | 0% | 6.957% | 0.028565 | -10.4597 |  | 0.11426
| 87 | 11 | 2.8188 | 365.16 | 52.784 | 0 | 9.26% | 0% | 9.26% | 0.038021 | -10.4978 |  | 0.15208
| 87 | 12 | 2.8188 | -90.64 | 0 | 40.392 | 0% | -7.086% | 7.086% | -0.029095 | -10.4687 |  | -0.11638
| 87 | 13 | 2.8188 | -108.23 | 0 | 23.604 | 0% | -4.141% | 4.141% | -0.017002 | -10.4517 |  | -0.068009
| 87 | 14 | 2.8188 | -73.74 | 59.732 | 0 | 10.48% | 0% | 10.48% | 0.043026 | -10.4947 |  | 0.1721
| 87 | 15 | 2.8188 | -84.65 | 140.12 | 0 | 24.58% | 0% | 24.58% | 0.10093 | -10.5956 |  | 0.40372
| 87 | 16 | 2.8188 | -106.51 | 100.82 | 0 | 17.69% | 0% | 17.69% | 0.072622 | -10.6682 |  | 0.29049
| 88 | 1 | 3.45 | -89.7 | 0 | 73.164 | 0% | -12.84% | 12.84% | -0.052701 | -10.6155 |  | -0.2108
| 88 | 2 | 3.45 | -117.01 | 29.34 | 0 | 5.147% | 0% | 5.147% | 0.021134 | -10.6367 |  | 0.084536
| 88 | 3 | 3.45 | 194.42 | 79.672 | 0 | 13.98% | 0% | 13.98% | 0.057389 | -10.6941 |  | 0.22955
| 88 | 4 | 3.45 | 192.68 | 18.528 | 0 | 3.251% | 0% | 3.251% | 0.013346 | -10.7074 |  | 0.053384
| 88 | 5 | 3.45 | 192.39 | 0 | 68.9 | 0% | -12.09% | 12.09% | -0.049629 | -10.6578 |  | -0.19852
| 88 | 6 | 3.45 | 207.43 | 129.66 | 0 | 22.75% | 0% | 22.75% | 0.093396 | -10.7512 |  | 0.37358
| 88 | 7 | 3.45 | 217.84 | 120.18 | 0 | 21.08% | 0% | 21.08% | 0.086567 | -10.8377 |  | 0.34627
| 88 | 8 | 3.45 | 227.07 | 149.488 | 0 | 26.23% | 0% | 26.23% | 0.10768 | -10.9454 |  | 0.43071
| 88 | 9 | 3.45 | 190.78 | 0 | 98.112 | 0% | -17.21% | 17.21% | -0.070671 | -10.8748 |  | -0.28268
| 88 | 10 | 3.45 | -153.49 | 16.184 | 0 | 2.839% | 0% | 2.839% | 0.011658 | -10.8864 |  | 0.04663
| 88 | 11 | 3.45 | 48.83 | 0 | 24.212 | 0% | -4.248% | 4.248% | -0.01744 | -10.869 |  | -0.069761
| 88 | 12 | 3.45 | -166.13 | 0 | 20.668 | 0% | -3.626% | 3.626% | -0.014887 | -10.8541 |  | -0.05955
| 88 | 13 | 3.45 | 190.82 | 63.36 | 0 | 11.12% | 0% | 11.12% | 0.045639 | -10.8997 |  | 0.18256
| 88 | 14 | 3.45 | 190.37 | 18.472 | 0 | 3.241% | 0% | 3.241% | 0.013306 | -10.913 |  | 0.053222
| 88 | 15 | 3.45 | 176.46 | 0 | 2.036 | 0% | -0.3572% | 0.3572% | -0.0014666 | -10.9116 |  | -0.0058662
| 88 | 16 | 3.45 | 119.21 | 0 | 24.176 | 0% | -4.241% | 4.241% | -0.017414 | -10.8941 |  | -0.069657
| 89 | 1 | 4.1194 | -108.05 | 99.344 | 0 | 17.43% | 0% | 17.43% | 0.071559 | -10.9657 |  | 0.28623
| 89 | 2 | 4.1194 | -70.25 | 59.532 | 0 | 10.44% | 0% | 10.44% | 0.042882 | -11.0086 |  | 0.17153
| 89 | 3 | 4.1194 | -55.53 | 74.768 | 0 | 13.12% | 0% | 13.12% | 0.053856 | -11.0624 |  | 0.21543
| 89 | 4 | 4.1194 | 171.63 | 3.708 | 0 | 0.6505% | 0% | 0.6505% | 0.0026709 | -11.0651 |  | 0.010684
| 89 | 5 | 4.1194 | 219.6 | 307.62 | 0 | 53.97% | 0% | 53.97% | 0.22158 | -11.2867 |  | 0.88633
| 89 | 6 | 4.1194 | -59.49 | 0 | 18.26 | 0% | -3.204% | 3.204% | -0.013153 | -11.2735 |  | -0.052612
| 89 | 7 | 4.1194 | -132.36 | 0 | 128.048 | 0% | -22.46% | 22.46% | -0.092234 | -11.1813 |  | -0.36894
| 89 | 8 | 4.1194 | -90.46 | 0 | 155.988 | 0% | -27.37% | 27.37% | -0.11236 | -11.069 |  | -0.44944
| 89 | 9 | 4.1194 | 196.54 | 133.424 | 0 | 23.41% | 0% | 23.41% | 0.096107 | -11.1651 |  | 0.38443
| 89 | 10 | 4.1194 | -61.33 | 0 | 31.868 | 0% | -5.591% | 5.591% | -0.022955 | -11.1421 |  | -0.09182
| 89 | 11 | 4.1194 | -32.68 | 76.092 | 0 | 13.35% | 0% | 13.35% | 0.05481 | -11.1969 |  | 0.21924
| 89 | 12 | 4.1194 | 179.18 | 0 | 82.82 | 0% | -14.53% | 14.53% | -0.059656 | -11.1373 |  | -0.23862
| 89 | 13 | 4.1194 | 185.52 | 67.212 | 0 | 11.79% | 0% | 11.79% | 0.048414 | -11.1857 |  | 0.19365
| 89 | 14 | 4.1194 | -38.4 | 0 | 36.34 | 0% | -6.375% | 6.375% | -0.026176 | -11.1595 |  | -0.1047
| 89 | 15 | 4.1194 | -65.35 | 0 | 0.292 | 0% | -0.05123% | 0.05123% | -0.00021033 | -11.1593 |  | -0.00084132
| 89 | 16 | 4.1194 | -65.32 | 0 | 64.388 | 0% | -11.3% | 11.3% | -0.046379 | -11.1129 |  | -0.18552
| 90 | 1 | 7.8475 | -342.2 | 59.92 | 0 | 10.51% | 0% | 10.51% | 0.043161 | -11.1561 |  | 0.17264
| 90 | 2 | 7.8475 | -137.56 | 0 | 77.744 | 0% | -13.64% | 13.64% | -0.056 | -11.1001 |  | -0.224
| 90 | 3 | 7.8475 | -111.39 | 0 | 81.884 | 0% | -14.37% | 14.37% | -0.058982 | -11.0411 |  | -0.23593
| 90 | 4 | 7.8475 | -133.8 | 0 | 87.336 | 0% | -15.32% | 15.32% | -0.062909 | -10.9782 |  | -0.25164
| 90 | 5 | 7.8475 | -177.46 | 71.952 | 0 | 12.62% | 0% | 12.62% | 0.051828 | -11.03 |  | 0.20731
| 90 | 6 | 7.8475 | -182.4 | 0 | 53.412 | 0% | -9.371% | 9.371% | -0.038473 | -10.9915 |  | -0.15389
| 90 | 7 | 7.8475 | -176.42 | 0 | 45.772 | 0% | -8.03% | 8.03% | -0.03297 | -10.9586 |  | -0.13188
| 90 | 8 | 7.8475 | 150 | 0 | 2.364 | 0% | -0.4147% | 0.4147% | -0.0017028 | -10.9569 |  | -0.0068113
| 90 | 9 | 7.8475 | 185.71 | 105.328 | 0 | 18.48% | 0% | 18.48% | 0.075869 | -11.0327 |  | 0.30348
| 90 | 10 | 7.8475 | 181.66 | 0 | 20.232 | 0% | -3.549% | 3.549% | -0.014573 | -11.0182 |  | -0.058293
| 90 | 11 | 7.8475 | 193.75 | 108.256 | 0 | 18.99% | 0% | 18.99% | 0.077978 | -11.0961 |  | 0.31191
| 90 | 12 | 7.8475 | 191.93 | 0 | 19.9 | 0% | -3.491% | 3.491% | -0.014334 | -11.0818 |  | -0.057337
| 90 | 13 | 7.8475 | 31.26 | 94.632 | 0 | 16.6% | 0% | 16.6% | 0.068165 | -11.15 |  | 0.27266
| 90 | 14 | 7.8475 | -18.8 | 24.136 | 0 | 4.234% | 0% | 4.234% | 0.017385 | -11.1673 |  | 0.069542
| 90 | 15 | 7.8475 | -1.7 | 44.496 | 0 | 7.806% | 0% | 7.806% | 0.032051 | -11.1994 |  | 0.1282
| 90 | 16 | 7.8475 | -81.74 | 2.892 | 0 | 0.5074% | 0% | 0.5074% | 0.0020831 | -11.2015 |  | 0.0083326
| 91 | 1 | 7.2862 | 156.37 | 66.296 | 0 | 11.63% | 0% | 11.63% | 0.047754 | -11.2492 |  | 0.19102
| 91 | 2 | 7.2862 | 20.35 | 13.684 | 0 | 2.401% | 0% | 2.401% | 0.0098567 | -11.2591 |  | 0.039427
| 91 | 3 | 7.2862 | -9 | 93.976 | 0 | 16.49% | 0% | 16.49% | 0.067692 | -11.3268 |  | 0.27077
| 91 | 4 | 7.2862 | 14.01 | 11.264 | 0 | 1.976% | 0% | 1.976% | 0.0081136 | -11.3349 |  | 0.032454
| 91 | 5 | 7.2862 | -122.44 | 39.492 | 0 | 6.928% | 0% | 6.928% | 0.028447 | -11.3633 |  | 0.11379
| 91 | 6 | 7.2862 | -107.32 | 27.04 | 0 | 4.744% | 0% | 4.744% | 0.019477 | -11.3828 |  | 0.077909
| 91 | 7 | 7.2862 | 19.32 | 123.148 | 0 | 21.6% | 0% | 21.6% | 0.088705 | -11.4715 |  | 0.35482
| 91 | 8 | 7.2862 | -133.7 | 0 | 37.12 | 0% | -6.512% | 6.512% | -0.026738 | -11.4448 |  | -0.10695
| 91 | 9 | 7.2862 | -155.9 | 83.72 | 0 | 14.69% | 0% | 14.69% | 0.060304 | -11.5051 |  | 0.24122
| 91 | 10 | 7.2862 | -106.63 | 46.244 | 0 | 8.113% | 0% | 8.113% | 0.03331 | -11.5384 |  | 0.13324
| 91 | 11 | 7.2862 | -173.52 | 75.88 | 0 | 13.31% | 0% | 13.31% | 0.054657 | -11.5931 |  | 0.21863
| 91 | 12 | 7.2862 | 59.84 | 89.624 | 0 | 15.72% | 0% | 15.72% | 0.064557 | -11.6576 |  | 0.25823
| 91 | 13 | 7.2862 | 246.57 | 0 | 31.748 | 0% | -5.57% | 5.57% | -0.022868 | -11.6347 |  | -0.091474
| 91 | 14 | 7.2862 | 285.38 | 88.1 | 0 | 15.46% | 0% | 15.46% | 0.063459 | -11.6982 |  | 0.25384
| 91 | 15 | 7.2862 | 270.97 | 86.236 | 0 | 15.13% | 0% | 15.13% | 0.062117 | -11.7603 |  | 0.24847
| 91 | 16 | 7.2862 | 235.88 | 65.108 | 0 | 11.42% | 0% | 11.42% | 0.046898 | -11.8072 |  | 0.18759
| 92 | 1 | 2.405 | 244.51 | 26.708 | 0 | 4.686% | 0% | 4.686% | 0.019238 | -11.8265 |  | 0.076952
| 92 | 2 | 2.405 | 208.2 | 38.76 | 0 | 6.8% | 0% | 6.8% | 0.027919 | -11.8544 |  | 0.11168
| 92 | 3 | 2.405 | 199.25 | 82.54 | 0 | 14.48% | 0% | 14.48% | 0.059455 | -11.9138 |  | 0.23782
| 92 | 4 | 2.405 | 198.4 | 60.048 | 0 | 10.53% | 0% | 10.53% | 0.043253 | -11.9571 |  | 0.17301
| 92 | 5 | 2.405 | 204 | 0 | 19.336 | 0% | -3.392% | 3.392% | -0.013928 | -11.9432 |  | -0.055712
| 92 | 6 | 2.405 | 6.39 | 50.624 | 0 | 8.881% | 0% | 8.881% | 0.036465 | -11.9796 |  | 0.14586
| 92 | 7 | 2.405 | -28.99 | 16.552 | 0 | 2.904% | 0% | 2.904% | 0.011923 | -11.9915 |  | 0.04769
| 92 | 8 | 2.405 | 8.97 | 45.96 | 0 | 8.063% | 0% | 8.063% | 0.033106 | -12.0247 |  | 0.13242
| 92 | 9 | 2.405 | 165.66 | 7.964 | 0 | 1.397% | 0% | 1.397% | 0.0057366 | -12.0304 |  | 0.022946
| 92 | 10 | 2.405 | 9.81 | 0 | 39.82 | 0% | -6.986% | 6.986% | -0.028683 | -12.0017 |  | -0.11473
| 92 | 11 | 2.405 | 13.48 | 6.644 | 0 | 1.166% | 0% | 1.166% | 0.0047858 | -12.0065 |  | 0.019143
| 92 | 12 | 2.405 | 15.68 | 0 | 37.596 | 0% | -6.596% | 6.596% | -0.027081 | -11.9794 |  | -0.10832
| 92 | 13 | 2.405 | -237.12 | 51.04 | 0 | 8.954% | 0% | 8.954% | 0.036765 | -12.0162 |  | 0.14706
| 92 | 14 | 2.405 | -240.85 | 8.396 | 0 | 1.473% | 0% | 1.473% | 0.0060477 | -12.0222 |  | 0.024191
| 92 | 15 | 2.405 | 162.96 | 89.564 | 0 | 15.71% | 0% | 15.71% | 0.064514 | -12.0867 |  | 0.25806
| 92 | 16 | 2.405 | 191.26 | 41.116 | 0 | 7.213% | 0% | 7.213% | 0.029616 | -12.1164 |  | 0.11847
| 93 | 1 | 2.5 | 194.49 | 62.892 | 0 | 11.03% | 0% | 11.03% | 0.045302 | -12.1617 |  | 0.18121
| 93 | 2 | 2.5 | 188.74 | 0 | 42.452 | 0% | -7.448% | 7.448% | -0.030579 | -12.1311 |  | -0.12231
| 93 | 3 | 2.5 | 180.02 | 59.856 | 0 | 10.5% | 0% | 10.5% | 0.043115 | -12.1742 |  | 0.17246
| 93 | 4 | 2.5 | 166.03 | 27.54 | 0 | 4.832% | 0% | 4.832% | 0.019837 | -12.194 |  | 0.07935
| 93 | 5 | 2.5 | 16.06 | 131.688 | 0 | 23.1% | 0% | 23.1% | 0.094856 | -12.2889 |  | 0.37943
| 93 | 6 | 2.5 | 13.06 | 120.152 | 0 | 21.08% | 0% | 21.08% | 0.086547 | -12.3754 |  | 0.34619
| 93 | 7 | 2.5 | -1.61 | 101.772 | 0 | 17.85% | 0% | 17.85% | 0.073308 | -12.4487 |  | 0.29323
| 93 | 8 | 2.5 | 13.47 | 14.124 | 0 | 2.478% | 0% | 2.478% | 0.010174 | -12.4589 |  | 0.040695
| 93 | 9 | 2.5 | 181.57 | 44.86 | 0 | 7.87% | 0% | 7.87% | 0.032313 | -12.4912 |  | 0.12925
| 93 | 10 | 2.5 | 155 | 74.504 | 0 | 13.07% | 0% | 13.07% | 0.053666 | -12.5449 |  | 0.21466
| 93 | 11 | 2.5 | 220.62 | 149.76 | 0 | 26.27% | 0% | 26.27% | 0.10787 | -12.6528 |  | 0.4315
| 93 | 12 | 2.5 | 234.12 | 43.176 | 0 | 7.575% | 0% | 7.575% | 0.0311 | -12.6839 |  | 0.1244
| 93 | 13 | 2.5 | 227.57 | 11.868 | 0 | 2.082% | 0% | 2.082% | 0.0085487 | -12.6924 |  | 0.034195
| 93 | 14 | 2.5 | 236.92 | 45.616 | 0 | 8.003% | 0% | 8.003% | 0.032858 | -12.7253 |  | 0.13143
| 93 | 15 | 2.5 | 239.8 | 80.784 | 0 | 14.17% | 0% | 14.17% | 0.05819 | -12.7835 |  | 0.23276
| 93 | 16 | 2.5 | 218.09 | 13.604 | 0 | 2.387% | 0% | 2.387% | 0.0097991 | -12.7933 |  | 0.039196
| 94 | 1 | 2.625 | 158.66 | 0 | 97.1 | 0% | -17.04% | 17.04% | -0.069942 | -12.7233 |  | -0.27977
| 94 | 2 | 2.625 | 230.43 | 95.42 | 0 | 16.74% | 0% | 16.74% | 0.068732 | -12.7921 |  | 0.27493
| 94 | 3 | 2.625 | 226.52 | 0 | 14.156 | 0% | -2.484% | 2.484% | -0.010197 | -12.7819 |  | -0.040787
| 94 | 4 | 2.625 | 50.8 | 11.376 | 0 | 1.996% | 0% | 1.996% | 0.0081943 | -12.7901 |  | 0.032777
| 94 | 5 | 2.625 | 209.17 | 0 | 48.692 | 0% | -8.542% | 8.542% | -0.035073 | -12.755 |  | -0.14029
| 94 | 6 | 2.625 | 228.3 | 18.828 | 0 | 3.303% | 0% | 3.303% | 0.013562 | -12.7685 |  | 0.054248
| 94 | 7 | 2.625 | 42.78 | 3.624 | 0 | 0.6358% | 0% | 0.6358% | 0.0026104 | -12.7711 |  | 0.010442
| 94 | 8 | 2.625 | 24.47 | 39.74 | 0 | 6.972% | 0% | 6.972% | 0.028625 | -12.7998 |  | 0.1145
| 94 | 9 | 2.625 | 35.58 | 0 | 0.736 | 0% | -0.1291% | 0.1291% | -0.00053015 | -12.7992 |  | -0.0021206
| 94 | 10 | 2.625 | 223.21 | 89.976 | 0 | 15.79% | 0% | 15.79% | 0.064811 | -12.8641 |  | 0.25924
| 94 | 11 | 2.625 | 32.27 | 55.38 | 0 | 9.716% | 0% | 9.716% | 0.039891 | -12.9039 |  | 0.15956
| 94 | 12 | 2.625 | 26.06 | 24.032 | 0 | 4.216% | 0% | 4.216% | 0.017311 | -12.9213 |  | 0.069242
| 94 | 13 | 2.625 | 224.82 | 87.424 | 0 | 15.34% | 0% | 15.34% | 0.062973 | -12.9842 |  | 0.25189
| 94 | 14 | 2.625 | 219.92 | 35.14 | 0 | 6.165% | 0% | 6.165% | 0.025312 | -13.0095 |  | 0.10125
| 94 | 15 | 2.625 | 216.43 | 2.584 | 0 | 0.4533% | 0% | 0.4533% | 0.0018613 | -13.0114 |  | 0.0074451
| 94 | 16 | 2.625 | 216.93 | 0 | 64.704 | 0% | -11.35% | 11.35% | -0.046607 | -12.9648 |  | -0.18643
| 95 | 1 | 2.7894 | 302.52 | 233.544 | 0 | 40.97% | 0% | 40.97% | 0.16822 | -13.133 |  | 0.6729
| 95 | 2 | 2.7894 | 460.11 | 52.776 | 0 | 9.259% | 0% | 9.259% | 0.038015 | -13.171 |  | 0.15206
| 95 | 3 | 2.7894 | 254.3 | 0 | 81.232 | 0% | -14.25% | 14.25% | -0.058512 | -13.1125 |  | -0.23405
| 95 | 4 | 2.7894 | 48.72 | 0 | 142.28 | 0% | -24.96% | 24.96% | -0.10249 | -13.01 |  | -0.40994
| 95 | 5 | 2.7894 | 33.22 | 134.152 | 0 | 23.54% | 0% | 23.54% | 0.096631 | -13.1067 |  | 0.38653
| 95 | 6 | 2.7894 | 37.8 | 0 | 50.02 | 0% | -8.775% | 8.775% | -0.03603 | -13.0706 |  | -0.14412
| 95 | 7 | 2.7894 | 39.29 | 0 | 156.2 | 0% | -27.4% | 27.4% | -0.11251 | -12.9581 |  | -0.45005
| 95 | 8 | 2.7894 | -16.37 | 0 | 215.192 | 0% | -37.75% | 37.75% | -0.15501 | -12.8031 |  | -0.62002
| 95 | 9 | 2.7894 | 61.71 | 161.052 | 0 | 28.25% | 0% | 28.25% | 0.11601 | -12.9191 |  | 0.46403
| 95 | 10 | 2.7894 | 207.16 | 27.004 | 0 | 4.738% | 0% | 4.738% | 0.019451 | -12.9386 |  | 0.077805
| 95 | 11 | 2.7894 | 213.49 | 0 | 6.492 | 0% | -1.139% | 1.139% | -0.0046763 | -12.9339 |  | -0.018705
| 95 | 12 | 2.7894 | 427.56 | 0 | 67.228 | 0% | -11.79% | 11.79% | -0.048425 | -12.8855 |  | -0.1937
| 95 | 13 | 2.7894 | 805.16 | 137.84 | 0 | 24.18% | 0% | 24.18% | 0.099288 | -12.9848 |  | 0.39715
| 95 | 14 | 2.7894 | 712.51 | 0 | 153.232 | 0% | -26.88% | 26.88% | -0.11037 | -12.8744 |  | -0.4415
| 95 | 15 | 2.7894 | 266.97 | 0 | 170.748 | 0% | -29.96% | 29.96% | -0.12299 | -12.7514 |  | -0.49197
| 95 | 16 | 2.7894 | -202.5 | 0 | 249.14 | 0% | -43.71% | 43.71% | -0.17946 | -12.5719 |  | -0.71783
| 96 | 1 | 4.9625 | -109.48 | 131.228 | 0 | 23.02% | 0% | 23.02% | 0.094525 | -12.6665 |  | 0.3781
| 96 | 2 | 4.9625 | -11.48 | 0 | 91.192 | 0% | -16% | 16% | -0.065687 | -12.6008 |  | -0.26275
| 96 | 3 | 4.9625 | 174.1 | 0 | 66.632 | 0% | -11.69% | 11.69% | -0.047996 | -12.5528 |  | -0.19198
| 96 | 4 | 4.9625 | 31.49 | 0 | 175.676 | 0% | -30.82% | 30.82% | -0.12654 | -12.4262 |  | -0.50617
| 96 | 5 | 4.9625 | 190.62 | 94.492 | 0 | 16.58% | 0% | 16.58% | 0.068064 | -12.4943 |  | 0.27225
| 96 | 6 | 4.9625 | 54.86 | 0 | 48.68 | 0% | -8.54% | 8.54% | -0.035065 | -12.4592 |  | -0.14026
| 96 | 7 | 4.9625 | 49.1 | 0 | 44.828 | 0% | -7.865% | 7.865% | -0.03229 | -12.4269 |  | -0.12916
| 96 | 8 | 4.9625 | 46.01 | 0 | 130.052 | 0% | -22.82% | 22.82% | -0.093678 | -12.3333 |  | -0.37471
| 96 | 9 | 4.9625 | 36.59 | 92.176 | 0 | 16.17% | 0% | 16.17% | 0.066395 | -12.3997 |  | 0.26558
| 96 | 10 | 4.9625 | 42.05 | 0 | 28.432 | 0% | -4.988% | 4.988% | -0.02048 | -12.3792 |  | -0.08192
| 96 | 11 | 4.9625 | 21.95 | 0 | 53.132 | 0% | -9.321% | 9.321% | -0.038272 | -12.3409 |  | -0.15309
| 96 | 12 | 4.9625 | 3.84 | 0 | 134.248 | 0% | -23.55% | 23.55% | -0.0967 | -12.2442 |  | -0.3868
| 96 | 13 | 4.9625 | 198.15 | 79.588 | 0 | 13.96% | 0% | 13.96% | 0.057328 | -12.3015 |  | 0.22931
| 96 | 14 | 4.9625 | 20.81 | 0 | 127.18 | 0% | -22.31% | 22.31% | -0.091609 | -12.2099 |  | -0.36644
| 96 | 15 | 4.9625 | 46.7 | 0 | 6.916 | 0% | -1.213% | 1.213% | -0.0049817 | -12.205 |  | -0.019927
| 96 | 16 | 4.9625 | 45.77 | 0 | 116.144 | 0% | -20.38% | 20.38% | -0.08366 | -12.1213 |  | -0.33464
| 97 | 1 | 5.5938 | 83.59 | 52.96 | 0 | 9.291% | 0% | 9.291% | 0.038148 | -12.1594 |  | 0.15259
| 97 | 2 | 5.5938 | 188.16 | 40.1 | 0 | 7.035% | 0% | 7.035% | 0.028884 | -12.1883 |  | 0.11554
| 97 | 3 | 5.5938 | 214.02 | 36.536 | 0 | 6.41% | 0% | 6.41% | 0.026317 | -12.2146 |  | 0.10527
| 97 | 4 | 5.5938 | 235.55 | 5.84 | 0 | 1.025% | 0% | 1.025% | 0.0042066 | -12.2188 |  | 0.016826
| 97 | 5 | 5.5938 | 209.83 | 24.116 | 0 | 4.231% | 0% | 4.231% | 0.017371 | -12.2362 |  | 0.069484
| 97 | 6 | 5.5938 | 206.03 | 23.336 | 0 | 4.094% | 0% | 4.094% | 0.016809 | -12.253 |  | 0.067237
| 97 | 7 | 5.5938 | 239.5 | 96.864 | 0 | 16.99% | 0% | 16.99% | 0.069772 | -12.3228 |  | 0.27909
| 97 | 8 | 5.5938 | -512.08 | 0 | 102.852 | 0% | -18.04% | 18.04% | -0.074085 | -12.2487 |  | -0.29634
| 97 | 9 | 5.5938 | -795.06 | 0 | 58.048 | 0% | -10.18% | 10.18% | -0.041813 | -12.2069 |  | -0.16725
| 97 | 10 | 5.5938 | 19.34 | 10.352 | 0 | 1.816% | 0% | 1.816% | 0.0074567 | -12.2144 |  | 0.029827
| 97 | 11 | 5.5938 | -31.84 | 139.34 | 0 | 24.45% | 0% | 24.45% | 0.10037 | -12.3147 |  | 0.40147
| 97 | 12 | 5.5938 | 43.25 | 69.44 | 0 | 12.18% | 0% | 12.18% | 0.050018 | -12.3647 |  | 0.20007
| 97 | 13 | 5.5938 | 11.1 | 0 | 105.356 | 0% | -18.48% | 18.48% | -0.075889 | -12.2889 |  | -0.30356
| 97 | 14 | 5.5938 | 224.16 | 77.58 | 0 | 13.61% | 0% | 13.61% | 0.055882 | -12.3447 |  | 0.22353
| 97 | 15 | 5.5938 | 262.34 | 162.612 | 0 | 28.53% | 0% | 28.53% | 0.11713 | -12.4619 |  | 0.46853
| 97 | 16 | 5.5938 | 290.44 | 35.112 | 0 | 6.16% | 0% | 6.16% | 0.025292 | -12.4872 |  | 0.10117
| 98 | 1 | 1.9275 | 244.99 | 11.36 | 0 | 1.993% | 0% | 1.993% | 0.0081827 | -12.4953 |  | 0.032731
| 98 | 2 | 1.9275 | 250.57 | 15.524 | 0 | 2.724% | 0% | 2.724% | 0.011182 | -12.5065 |  | 0.044728
| 98 | 3 | 1.9275 | 248.32 | 21.324 | 0 | 3.741% | 0% | 3.741% | 0.01536 | -12.5219 |  | 0.06144
| 98 | 4 | 1.9275 | 275.83 | 28.028 | 0 | 4.917% | 0% | 4.917% | 0.020189 | -12.5421 |  | 0.080756
| 98 | 5 | 1.9275 | 297.26 | 142.016 | 0 | 24.92% | 0% | 24.92% | 0.1023 | -12.6444 |  | 0.40918
| 98 | 6 | 1.9275 | 239.54 | 88.98 | 0 | 15.61% | 0% | 15.61% | 0.064093 | -12.7085 |  | 0.25637
| 98 | 7 | 1.9275 | 55.38 | 45.856 | 0 | 8.045% | 0% | 8.045% | 0.033031 | -12.7415 |  | 0.13212
| 98 | 8 | 1.9275 | 235.77 | 0.872 | 0 | 0.153% | 0% | 0.153% | 0.00062811 | -12.7421 |  | 0.0025124
| 98 | 9 | 1.9275 | 56.34 | 42.108 | 0 | 7.387% | 0% | 7.387% | 0.030331 | -12.7725 |  | 0.12132
| 98 | 10 | 1.9275 | 12.28 | 3.544 | 0 | 0.6218% | 0% | 0.6218% | 0.0025528 | -12.775 |  | 0.010211
| 98 | 11 | 1.9275 | 31.2 | 0 | 65.28 | 0% | -11.45% | 11.45% | -0.047022 | -12.728 |  | -0.18809
| 98 | 12 | 1.9275 | -29.23 | 0 | 30.772 | 0% | -5.399% | 5.399% | -0.022165 | -12.7058 |  | -0.088662
| 98 | 13 | 1.9275 | 10.81 | 77.864 | 0 | 13.66% | 0% | 13.66% | 0.056086 | -12.7619 |  | 0.22435
| 98 | 14 | 1.9275 | -133.31 | 0 | 65.044 | 0% | -11.41% | 11.41% | -0.046852 | -12.7151 |  | -0.18741
| 98 | 15 | 1.9275 | -112.22 | 23.908 | 0 | 4.194% | 0% | 4.194% | 0.017221 | -12.7323 |  | 0.068885
| 98 | 16 | 1.9275 | 7.64 | 5.092 | 0 | 0.8933% | 0% | 0.8933% | 0.0036678 | -12.7359 |  | 0.014671
| 99 | 1 | 1.9481 | 227.48 | 33.36 | 0 | 5.853% | 0% | 5.853% | 0.02403 | -12.76 |  | 0.096118
| 99 | 2 | 1.9481 | 53.13 | 0 | 2.14 | 0% | -0.3754% | 0.3754% | -0.0015415 | -12.7584 |  | -0.0061659
| 99 | 3 | 1.9481 | 229.9 | 20.62 | 0 | 3.618% | 0% | 3.618% | 0.014853 | -12.7733 |  | 0.059411
| 99 | 4 | 1.9481 | 174.24 | 0 | 76.404 | 0% | -13.4% | 13.4% | -0.055035 | -12.7182 |  | -0.22014
| 99 | 5 | 1.9481 | 274.51 | 76.796 | 0 | 13.47% | 0% | 13.47% | 0.055317 | -12.7736 |  | 0.22127
| 99 | 6 | 1.9481 | 254.99 | 78.144 | 0 | 13.71% | 0% | 13.71% | 0.056288 | -12.8299 |  | 0.22515
| 99 | 7 | 1.9481 | 229.31 | 9.568 | 0 | 1.679% | 0% | 1.679% | 0.0068919 | -12.8367 |  | 0.027568
| 99 | 8 | 1.9481 | 37.66 | 0 | 61.256 | 0% | -10.75% | 10.75% | -0.044123 | -12.7926 |  | -0.17649
| 99 | 9 | 1.9481 | 47.28 | 8.632 | 0 | 1.514% | 0% | 1.514% | 0.0062177 | -12.7988 |  | 0.024871
| 99 | 10 | 1.9481 | 234.69 | 113.608 | 0 | 19.93% | 0% | 19.93% | 0.081833 | -12.8807 |  | 0.32733
| 99 | 11 | 1.9481 | 472.76 | 131.28 | 0 | 23.03% | 0% | 23.03% | 0.094563 | -12.9752 |  | 0.37825
| 99 | 12 | 1.9481 | 283.77 | 26.516 | 0 | 4.652% | 0% | 4.652% | 0.0191 | -12.9943 |  | 0.076399
| 99 | 13 | 1.9481 | 57.35 | 59.464 | 0 | 10.43% | 0% | 10.43% | 0.042833 | -13.0372 |  | 0.17133
| 99 | 14 | 1.9481 | 66.93 | 0 | 29.436 | 0% | -5.164% | 5.164% | -0.021203 | -13.016 |  | -0.084812
| 99 | 15 | 1.9481 | 67.14 | 129.54 | 0 | 22.73% | 0% | 22.73% | 0.093309 | -13.1093 |  | 0.37324
| 99 | 16 | 1.9481 | 252.48 | 0 | 8.768 | 0% | -1.538% | 1.538% | -0.0063157 | -13.103 |  | -0.025263
| 100 | 1 | 3.375 | 233.34 | 0 | 45.396 | 0% | -7.964% | 7.964% | -0.032699 | -13.0703 |  | -0.1308
| 100 | 2 | 3.375 | 234.84 | 42.816 | 0 | 7.512% | 0% | 7.512% | 0.030841 | -13.1011 |  | 0.12336
| 100 | 3 | 3.375 | 44.89 | 5.404 | 0 | 0.9481% | 0% | 0.9481% | 0.0038926 | -13.105 |  | 0.01557
| 100 | 4 | 3.375 | 64.15 | 130.756 | 0 | 22.94% | 0% | 22.94% | 0.094185 | -13.1992 |  | 0.37674
| 100 | 5 | 3.375 | 46.9 | 0 | 66.752 | 0% | -11.71% | 11.71% | -0.048082 | -13.1511 |  | -0.19233
| 100 | 6 | 3.375 | 63.48 | 0 | 22.944 | 0% | -4.025% | 4.025% | -0.016527 | -13.1346 |  | -0.066107
| 100 | 7 | 3.375 | 64.04 | 0 | 17.796 | 0% | -3.122% | 3.122% | -0.012819 | -13.1218 |  | -0.051275
| 100 | 8 | 3.375 | 243.2 | 34.968 | 0 | 6.135% | 0% | 6.135% | 0.025188 | -13.1469 |  | 0.10075
| 100 | 9 | 3.375 | 239.27 | 11.92 | 0 | 2.091% | 0% | 2.091% | 0.0085861 | -13.1555 |  | 0.034344
| 100 | 10 | 3.375 | 256.01 | 17.664 | 0 | 3.099% | 0% | 3.099% | 0.012724 | -13.1682 |  | 0.050894
| 100 | 11 | 3.375 | 255.76 | 44.616 | 0 | 7.827% | 0% | 7.827% | 0.032137 | -13.2004 |  | 0.12855
| 100 | 12 | 3.375 | 239.3 | 27.72 | 0 | 4.863% | 0% | 4.863% | 0.019967 | -13.2204 |  | 0.079868
| 100 | 13 | 3.375 | 63.79 | 41.54 | 0 | 7.288% | 0% | 7.288% | 0.029922 | -13.2503 |  | 0.11969
| 100 | 14 | 3.375 | 64.34 | 33.384 | 0 | 5.857% | 0% | 5.857% | 0.024047 | -13.2743 |  | 0.096188
| 100 | 15 | 3.375 | 63.27 | 0 | 60.524 | 0% | -10.62% | 10.62% | -0.043596 | -13.2307 |  | -0.17438
| 100 | 16 | 3.375 | 63.91 | 0 | 16.38 | 0% | -2.874% | 2.874% | -0.011799 | -13.2189 |  | -0.047195
| 101 | 1 | 2.1562 | 63.91 | 138.36 | 0 | 24.27% | 0% | 24.27% | 0.099662 | -13.3186 |  | 0.39865
| 101 | 2 | 2.1562 | 59.55 | 0 | 12.244 | 0% | -2.148% | 2.148% | -0.0088195 | -13.3098 |  | -0.035278
| 101 | 3 | 2.1562 | 54.75 | 0 | 33.268 | 0% | -5.836% | 5.836% | -0.023963 | -13.2858 |  | -0.095853
| 101 | 4 | 2.1562 | 59.91 | 0 | 80.284 | 0% | -14.08% | 14.08% | -0.05783 | -13.228 |  | -0.23132
| 101 | 5 | 2.1562 | 547.5 | 134.652 | 0 | 23.62% | 0% | 23.62% | 0.096991 | -13.325 |  | 0.38797
| 101 | 6 | 2.1562 | 615.35 | 0 | 60.996 | 0% | -10.7% | 10.7% | -0.043936 | -13.281 |  | -0.17574
| 101 | 7 | 2.1562 | 330.31 | 0 | 151.756 | 0% | -26.62% | 26.62% | -0.10931 | -13.1717 |  | -0.43725
| 101 | 8 | 2.1562 | 61.56 | 0 | 245.048 | 0% | -42.99% | 42.99% | -0.17651 | -12.9952 |  | -0.70604
| 101 | 9 | 2.1562 | 62.9 | 82.136 | 0 | 14.41% | 0% | 14.41% | 0.059164 | -13.0544 |  | 0.23665
| 101 | 10 | 2.1562 | 231.68 | 28.652 | 0 | 5.027% | 0% | 5.027% | 0.020638 | -13.075 |  | 0.082553
| 101 | 11 | 2.1562 | 303.53 | 43.128 | 0 | 7.566% | 0% | 7.566% | 0.031066 | -13.1061 |  | 0.12426
| 101 | 12 | 2.1562 | 225.75 | 0 | 175.648 | 0% | -30.82% | 30.82% | -0.12652 | -12.9796 |  | -0.50609
| 101 | 13 | 2.1562 | 63.89 | 106.324 | 0 | 18.65% | 0% | 18.65% | 0.076586 | -13.0561 |  | 0.30635
| 101 | 14 | 2.1562 | 250 | 0 | 85.032 | 0% | -14.92% | 14.92% | -0.06125 | -12.9949 |  | -0.245
| 101 | 15 | 2.1562 | 320.06 | 0 | 46.352 | 0% | -8.132% | 8.132% | -0.033388 | -12.9615 |  | -0.13355
| 101 | 16 | 2.1562 | 217.64 | 0 | 133.456 | 0% | -23.41% | 23.41% | -0.09613 | -12.8654 |  | -0.38452
| 102 | 1 | 5.9775 | 64.07 | 219.32 | 0 | 38.48% | 0% | 38.48% | 0.15798 | -13.0234 |  | 0.63192
| 102 | 2 | 5.9775 | 213.65 | 0 | 29.84 | 0% | -5.235% | 5.235% | -0.021494 | -13.0019 |  | -0.085976
| 102 | 3 | 5.9775 | 282.74 | 17.468 | 0 | 3.065% | 0% | 3.065% | 0.012582 | -13.0144 |  | 0.05033
| 102 | 4 | 5.9775 | 216.95 | 0 | 28.768 | 0% | -5.047% | 5.047% | -0.020722 | -12.9937 |  | -0.082888
| 102 | 5 | 5.9775 | 217.67 | 108.884 | 0 | 19.1% | 0% | 19.1% | 0.07843 | -13.0722 |  | 0.31372
| 102 | 6 | 5.9775 | 64.06 | 0 | 78.236 | 0% | -13.73% | 13.73% | -0.056354 | -13.0158 |  | -0.22542
| 102 | 7 | 5.9775 | 64.47 | 0 | 41.292 | 0% | -7.244% | 7.244% | -0.029743 | -12.9861 |  | -0.11897
| 102 | 8 | 5.9775 | 57.31 | 0 | 144.232 | 0% | -25.3% | 25.3% | -0.10389 | -12.8822 |  | -0.41557
| 102 | 9 | 5.9775 | 62.64 | 0 | 11.164 | 0% | -1.959% | 1.959% | -0.0080416 | -12.8741 |  | -0.032166
| 102 | 10 | 5.9775 | 192.65 | 0 | 78.392 | 0% | -13.75% | 13.75% | -0.056467 | -12.8177 |  | -0.22587
| 102 | 11 | 5.9775 | 310.61 | 0 | 67.912 | 0% | -11.91% | 11.91% | -0.048918 | -12.7687 |  | -0.19567
| 102 | 12 | 5.9775 | 393.04 | 0 | 195.748 | 0% | -34.34% | 34.34% | -0.141 | -12.6277 |  | -0.564
| 102 | 13 | 5.9775 | 499.03 | 0 | 102.44 | 0% | -17.97% | 17.97% | -0.073789 | -12.5539 |  | -0.29515
| 102 | 14 | 5.9775 | 217.9 | 0 | 159.972 | 0% | -28.07% | 28.07% | -0.11523 | -12.4387 |  | -0.46092
| 102 | 15 | 5.9775 | 231 | 0 | 13.08 | 0% | -2.295% | 2.295% | -0.0094217 | -12.4293 |  | -0.037687
| 102 | 16 | 5.9775 | 209.29 | 0 | 135.708 | 0% | -23.81% | 23.81% | -0.097752 | -12.3315 |  | -0.39101
| 103 | 1 | 6.2263 | 63.63 | 0 | 78.584 | 0% | -13.79% | 13.79% | -0.056605 | -12.2749 |  | -0.22642
| 103 | 2 | 6.2263 | 63.66 | 0 | 61.692 | 0% | -10.82% | 10.82% | -0.044437 | -12.2305 |  | -0.17775
| 103 | 3 | 6.2263 | 63 | 0 | 17.62 | 0% | -3.091% | 3.091% | -0.012692 | -12.2178 |  | -0.050768
| 103 | 4 | 6.2263 | 63.3 | 0 | 109.68 | 0% | -19.24% | 19.24% | -0.079004 | -12.1388 |  | -0.31602
| 103 | 5 | 6.2263 | 52.62 | 0 | 105.924 | 0% | -18.58% | 18.58% | -0.076298 | -12.0625 |  | -0.30519
| 103 | 6 | 6.2263 | 63.92 | 78.336 | 0 | 13.74% | 0% | 13.74% | 0.056426 | -12.1189 |  | 0.22571
| 103 | 7 | 6.2263 | 914.34 | 96.388 | 0 | 16.91% | 0% | 16.91% | 0.069429 | -12.1884 |  | 0.27772
| 103 | 8 | 6.2263 | 61.02 | 0 | 93.352 | 0% | -16.38% | 16.38% | -0.067243 | -12.1211 |  | -0.26897
| 103 | 9 | 6.2263 | 62.84 | 0 | 76.848 | 0% | -13.48% | 13.48% | -0.055355 | -12.0658 |  | -0.22142
| 103 | 10 | 6.2263 | 49.22 | 0 | 5.236 | 0% | -0.9186% | 0.9186% | -0.0037716 | -12.062 |  | -0.015086
| 103 | 11 | 6.2263 | 908.86 | 92.66 | 0 | 16.26% | 0% | 16.26% | 0.066744 | -12.1287 |  | 0.26698
| 103 | 12 | 6.2263 | 430.69 | 109.484 | 0 | 19.21% | 0% | 19.21% | 0.078863 | -12.2076 |  | 0.31545
| 103 | 13 | 6.2263 | 63.75 | 0 | 112.012 | 0% | -19.65% | 19.65% | -0.080684 | -12.1269 |  | -0.32273
| 103 | 14 | 6.2263 | 70 | 65.248 | 0 | 11.45% | 0% | 11.45% | 0.046999 | -12.1739 |  | 0.188
| 103 | 15 | 6.2263 | 503.23 | 104.6 | 0 | 18.35% | 0% | 18.35% | 0.075345 | -12.2493 |  | 0.30138
| 103 | 16 | 6.2263 | 70 | 163.852 | 0 | 28.75% | 0% | 28.75% | 0.11802 | -12.3673 |  | 0.4721
| 104 | 1 | 2.625 | 65 | 0 | 60.34 | 0% | -10.59% | 10.59% | -0.043464 | -12.3238 |  | -0.17385
| 104 | 2 | 2.625 | 347.41 | 63.928 | 0 | 11.22% | 0% | 11.22% | 0.046048 | -12.3699 |  | 0.18419
| 104 | 3 | 2.625 | 347.72 | 7.304 | 0 | 1.281% | 0% | 1.281% | 0.0052612 | -12.3751 |  | 0.021045
| 104 | 4 | 2.625 | 70 | 19.732 | 0 | 3.462% | 0% | 3.462% | 0.014213 | -12.3893 |  | 0.056853
| 104 | 5 | 2.625 | 305.48 | 134.996 | 0 | 23.68% | 0% | 23.68% | 0.097239 | -12.4866 |  | 0.38896
| 104 | 6 | 2.625 | 268.53 | 0 | 24.612 | 0% | -4.318% | 4.318% | -0.017728 | -12.4689 |  | -0.070913
| 104 | 7 | 2.625 | 260.4 | 0 | 81.276 | 0% | -14.26% | 14.26% | -0.058544 | -12.4103 |  | -0.23418
| 104 | 8 | 2.625 | 251.48 | 0 | 140.4 | 0% | -24.63% | 24.63% | -0.10113 | -12.3092 |  | -0.40453
| 104 | 9 | 2.625 | 295.73 | 23.592 | 0 | 4.139% | 0% | 4.139% | 0.016994 | -12.3262 |  | 0.067974
| 104 | 10 | 2.625 | 62.09 | 0 | 167.96 | 0% | -29.47% | 29.47% | -0.12098 | -12.2052 |  | -0.48393
| 104 | 11 | 2.625 | 233 | 0 | 111.668 | 0% | -19.59% | 19.59% | -0.080436 | -12.1248 |  | -0.32174
| 104 | 12 | 2.625 | 231.94 | 0 | 90.652 | 0% | -15.9% | 15.9% | -0.065298 | -12.0595 |  | -0.26119
| 104 | 13 | 2.625 | 230.73 | 28.48 | 0 | 4.996% | 0% | 4.996% | 0.020514 | -12.08 |  | 0.082058
| 104 | 14 | 2.625 | 63.58 | 0 | 95.448 | 0% | -16.75% | 16.75% | -0.068752 | -12.0112 |  | -0.27501
| 104 | 15 | 2.625 | 58.87 | 0.884 | 0 | 0.1551% | 0% | 0.1551% | 0.00063676 | -12.0119 |  | 0.002547
| 104 | 16 | 2.625 | -1.91 | 0 | 54.536 | 0% | -9.568% | 9.568% | -0.039283 | -11.9726 |  | -0.15713
| 105 | 1 | 1.975 | 25.32 | 86.176 | 0 | 15.12% | 0% | 15.12% | 0.062074 | -12.0346 |  | 0.24829
| 105 | 2 | 1.975 | 56.58 | 43.784 | 0 | 7.681% | 0% | 7.681% | 0.031538 | -12.0662 |  | 0.12615
| 105 | 3 | 1.975 | 61.11 | 0 | 14.44 | 0% | -2.533% | 2.533% | -0.010401 | -12.0558 |  | -0.041605
| 105 | 4 | 1.975 | -9.4 | 0 | 51.536 | 0% | -9.041% | 9.041% | -0.037122 | -12.0187 |  | -0.14849
| 105 | 5 | 1.975 | 55.37 | 53.892 | 0 | 9.455% | 0% | 9.455% | 0.038819 | -12.0575 |  | 0.15528
| 105 | 6 | 1.975 | 60.01 | 64.868 | 0 | 11.38% | 0% | 11.38% | 0.046725 | -12.1042 |  | 0.1869
| 105 | 7 | 1.975 | 53.57 | 44.016 | 0 | 7.722% | 0% | 7.722% | 0.031705 | -12.1359 |  | 0.12682
| 105 | 8 | 1.975 | 1.88 | 0 | 35.112 | 0% | -6.16% | 6.16% | -0.025292 | -12.1106 |  | -0.10117
| 105 | 9 | 1.975 | -20.05 | 114.772 | 0 | 20.14% | 0% | 20.14% | 0.082672 | -12.1933 |  | 0.33069
| 105 | 10 | 1.975 | 40.83 | 34.488 | 0 | 6.051% | 0% | 6.051% | 0.024842 | -12.2181 |  | 0.099368
| 105 | 11 | 1.975 | 58.34 | 130.792 | 0 | 22.95% | 0% | 22.95% | 0.094211 | -12.3123 |  | 0.37684
| 105 | 12 | 1.975 | 210.74 | 1.488 | 0 | 0.2611% | 0% | 0.2611% | 0.0010718 | -12.3134 |  | 0.0042873
| 105 | 13 | 1.975 | 193.21 | 0 | 62.888 | 0% | -11.03% | 11.03% | -0.045299 | -12.2681 |  | -0.1812
| 105 | 14 | 1.975 | 204.28 | 39.972 | 0 | 7.013% | 0% | 7.013% | 0.028792 | -12.2969 |  | 0.11517
| 105 | 15 | 1.975 | 213.83 | 154.3 | 0 | 27.07% | 0% | 27.07% | 0.11114 | -12.4081 |  | 0.44458
| 105 | 16 | 1.975 | 216.14 | 151.492 | 0 | 26.58% | 0% | 26.58% | 0.10912 | -12.5172 |  | 0.43649
| 106 | 1 | 2.5906 | 213.38 | 0 | 92.376 | 0% | -16.21% | 16.21% | -0.06654 | -12.4506 |  | -0.26616
| 106 | 2 | 2.5906 | 67.11 | 38.32 | 0 | 6.723% | 0% | 6.723% | 0.027602 | -12.4782 |  | 0.11041
| 106 | 3 | 2.5906 | 63.02 | 52.812 | 0 | 9.265% | 0% | 9.265% | 0.038041 | -12.5163 |  | 0.15216
| 106 | 4 | 2.5906 | 65.37 | 0 | 18.912 | 0% | -3.318% | 3.318% | -0.013623 | -12.5027 |  | -0.05449
| 106 | 5 | 2.5906 | 63.53 | 0 | 61.04 | 0% | -10.71% | 10.71% | -0.043968 | -12.4587 |  | -0.17587
| 106 | 6 | 2.5906 | 68.17 | 84.196 | 0 | 14.77% | 0% | 14.77% | 0.060647 | -12.5193 |  | 0.24259
| 106 | 7 | 2.5906 | 208.47 | 0 | 15.376 | 0% | -2.698% | 2.698% | -0.011076 | -12.5083 |  | -0.044302
| 106 | 8 | 2.5906 | 67.01 | 48.4 | 0 | 8.491% | 0% | 8.491% | 0.034863 | -12.5431 |  | 0.13945
| 106 | 9 | 2.5906 | 207.01 | 0 | 18.46 | 0% | -3.239% | 3.239% | -0.013297 | -12.5298 |  | -0.053188
| 106 | 10 | 2.5906 | 65.95 | 0 | 19.584 | 0% | -3.436% | 3.436% | -0.014107 | -12.5157 |  | -0.056426
| 106 | 11 | 2.5906 | 64.83 | 0 | 3.58 | 0% | -0.6281% | 0.6281% | -0.0025787 | -12.5131 |  | -0.010315
| 106 | 12 | 2.5906 | 210.48 | 87.536 | 0 | 15.36% | 0% | 15.36% | 0.063053 | -12.5762 |  | 0.25221
| 106 | 13 | 2.5906 | 237.53 | 113.728 | 0 | 19.95% | 0% | 19.95% | 0.08192 | -12.6581 |  | 0.32768
| 106 | 14 | 2.5906 | 64.08 | 33.128 | 0 | 5.812% | 0% | 5.812% | 0.023862 | -12.682 |  | 0.09545
| 106 | 15 | 2.5906 | 63.13 | 0 | 73.576 | 0% | -12.91% | 12.91% | -0.052998 | -12.629 |  | -0.21199
| 106 | 16 | 2.5906 | 63.41 | 0 | 42.06 | 0% | -7.379% | 7.379% | -0.030296 | -12.5987 |  | -0.12119
| 107 | 1 | 4.5812 | 207.07 | 94.652 | 0 | 16.61% | 0% | 16.61% | 0.068179 | -12.6669 |  | 0.27272
| 107 | 2 | 4.5812 | 284.01 | 87.124 | 0 | 15.28% | 0% | 15.28% | 0.062756 | -12.7296 |  | 0.25103
| 107 | 3 | 4.5812 | 202.92 | 0 | 83.664 | 0% | -14.68% | 14.68% | -0.060264 | -12.6694 |  | -0.24106
| 107 | 4 | 4.5812 | 200.41 | 0 | 80.036 | 0% | -14.04% | 14.04% | -0.057651 | -12.6117 |  | -0.2306
| 107 | 5 | 4.5812 | 18.71 | 86.228 | 0 | 15.13% | 0% | 15.13% | 0.062111 | -12.6738 |  | 0.24844
| 107 | 6 | 4.5812 | -251.26 | 0 | 82.344 | 0% | -14.45% | 14.45% | -0.059313 | -12.6145 |  | -0.23725
| 107 | 7 | 4.5812 | -9.79 | 0 | 51.22 | 0% | -8.986% | 8.986% | -0.036894 | -12.5776 |  | -0.14758
| 107 | 8 | 4.5812 | 99.32 | 0 | 115.344 | 0% | -20.24% | 20.24% | -0.083084 | -12.4945 |  | -0.33233
| 107 | 9 | 4.5812 | 243.58 | 209.484 | 0 | 36.75% | 0% | 36.75% | 0.15089 | -12.6454 |  | 0.60358
| 107 | 10 | 4.5812 | 193.74 | 6.104 | 0 | 1.071% | 0% | 1.071% | 0.0043968 | -12.6498 |  | 0.017587
| 107 | 11 | 4.5812 | 193.22 | 0 | 19.048 | 0% | -3.342% | 3.342% | -0.01372 | -12.6361 |  | -0.054882
| 107 | 12 | 4.5812 | 35.96 | 0 | 148.908 | 0% | -26.12% | 26.12% | -0.10726 | -12.5288 |  | -0.42904
| 107 | 13 | 4.5812 | 22.43 | 0 | 27.936 | 0% | -4.901% | 4.901% | -0.020123 | -12.5087 |  | -0.080491
| 107 | 14 | 4.5812 | -7.5 | 0 | 59.628 | 0% | -10.46% | 10.46% | -0.042951 | -12.4658 |  | -0.1718
| 107 | 15 | 4.5812 | -132.72 | 0 | 96.324 | 0% | -16.9% | 16.9% | -0.069383 | -12.3964 |  | -0.27753
| 107 | 16 | 4.5812 | -98.32 | 0 | 212.536 | 0% | -37.29% | 37.29% | -0.15309 | -12.2433 |  | -0.61237
| 108 | 1 | 5.4375 | 39.32 | 0 | 126.788 | 0% | -22.24% | 22.24% | -0.091327 | -12.152 |  | -0.36531
| 108 | 2 | 5.4375 | 189.32 | 0 | 68.94 | 0% | -12.09% | 12.09% | -0.049658 | -12.1023 |  | -0.19863
| 108 | 3 | 5.4375 | 187.31 | 0 | 132.292 | 0% | -23.21% | 23.21% | -0.095291 | -12.007 |  | -0.38117
| 108 | 4 | 5.4375 | 33.03 | 0 | 148.644 | 0% | -26.08% | 26.08% | -0.10707 | -11.8999 |  | -0.42828
| 108 | 5 | 5.4375 | 16.86 | 44.96 | 0 | 7.888% | 0% | 7.888% | 0.032385 | -11.9323 |  | 0.12954
| 108 | 6 | 5.4375 | 29.47 | 0 | 0.848 | 0% | -0.1488% | 0.1488% | -0.00061082 | -11.9317 |  | -0.0024433
| 108 | 7 | 5.4375 | 24.71 | 0 | 65.8 | 0% | -11.54% | 11.54% | -0.047397 | -11.8843 |  | -0.18959
| 108 | 8 | 5.4375 | 23.68 | 0 | 114.856 | 0% | -20.15% | 20.15% | -0.082732 | -11.8016 |  | -0.33093
| 108 | 9 | 5.4375 | 194.97 | 0 | 31.168 | 0% | -5.468% | 5.468% | -0.022451 | -11.7791 |  | -0.089803
| 108 | 10 | 5.4375 | 191.6 | 0 | 101.84 | 0% | -17.87% | 17.87% | -0.073357 | -11.7058 |  | -0.29343
| 108 | 11 | 5.4375 | 184.44 | 0 | 56.308 | 0% | -9.879% | 9.879% | -0.040559 | -11.6652 |  | -0.16224
| 108 | 12 | 5.4375 | 55.42 | 0 | 34.424 | 0% | -6.039% | 6.039% | -0.024796 | -11.6404 |  | -0.099184
| 108 | 13 | 5.4375 | 49.19 | 6.056 | 0 | 1.062% | 0% | 1.062% | 0.0043622 | -11.6448 |  | 0.017449
| 108 | 14 | 5.4375 | 56.81 | 0 | 117.796 | 0% | -20.67% | 20.67% | -0.08485 | -11.5599 |  | -0.3394
| 108 | 15 | 5.4375 | 63.3 | 0 | 132.512 | 0% | -23.25% | 23.25% | -0.09545 | -11.4645 |  | -0.3818
| 108 | 16 | 5.4375 | 37.73 | 0 | 151.46 | 0% | -26.57% | 26.57% | -0.1091 | -11.3554 |  | -0.43639
| 109 | 1 | 6.6437 | -86.89 | 0 | 95.844 | 0% | -16.81% | 16.81% | -0.069038 | -11.2863 |  | -0.27615
| 109 | 2 | 6.6437 | -20.11 | 0 | 39.02 | 0% | -6.846% | 6.846% | -0.028107 | -11.2582 |  | -0.11243
| 109 | 3 | 6.6437 | 169.1 | 0 | 6.572 | 0% | -1.153% | 1.153% | -0.0047339 | -11.2535 |  | -0.018936
| 109 | 4 | 6.6437 | 34.86 | 0 | 229.58 | 0% | -40.28% | 40.28% | -0.16537 | -11.0881 |  | -0.66148
| 109 | 5 | 6.6437 | 4.69 | 0 | 130.184 | 0% | -22.84% | 22.84% | -0.093773 | -10.9944 |  | -0.37509
| 109 | 6 | 6.6437 | 19.01 | 0 | 21.58 | 0% | -3.786% | 3.786% | -0.015544 | -10.9788 |  | -0.062177
| 109 | 7 | 6.6437 | 165.2 | 21.792 | 0 | 3.823% | 0% | 3.823% | 0.015697 | -10.9945 |  | 0.062788
| 109 | 8 | 6.6437 | 166.03 | 0 | 19.18 | 0% | -3.365% | 3.365% | -0.013816 | -10.9807 |  | -0.055262
| 109 | 9 | 6.6437 | 184.02 | 0 | 65.696 | 0% | -11.53% | 11.53% | -0.047322 | -10.9334 |  | -0.18929
| 109 | 10 | 6.6437 | 174.87 | 0 | 2.972 | 0% | -0.5214% | 0.5214% | -0.0021408 | -10.9312 |  | -0.0085631
| 109 | 11 | 6.6437 | 185.22 | 54.776 | 0 | 9.61% | 0% | 9.61% | 0.039456 | -10.9707 |  | 0.15782
| 109 | 12 | 6.6437 | 36.08 | 0 | 25.508 | 0% | -4.475% | 4.475% | -0.018374 | -10.9523 |  | -0.073495
| 109 | 13 | 6.6437 | 166.26 | 0 | 46.784 | 0% | -8.208% | 8.208% | -0.033699 | -10.9186 |  | -0.1348
| 109 | 14 | 6.6437 | 204.39 | 33.064 | 0 | 5.801% | 0% | 5.801% | 0.023816 | -10.9424 |  | 0.095266
| 109 | 15 | 6.6437 | 353.53 | 150.932 | 0 | 26.48% | 0% | 26.48% | 0.10872 | -11.0512 |  | 0.43487
| 109 | 16 | 6.6437 | 275.98 | 14.464 | 0 | 2.538% | 0% | 2.538% | 0.010419 | -11.0616 |  | 0.041674
| 110 | 1 | 2.25 | 256.67 | 0 | 50.592 | 0% | -8.876% | 8.876% | -0.036442 | -11.0251 |  | -0.14577
| 110 | 2 | 2.25 | 273.78 | 12.164 | 0 | 2.134% | 0% | 2.134% | 0.0087619 | -11.0339 |  | 0.035047
| 110 | 3 | 2.25 | 303.36 | 0 | 19.004 | 0% | -3.334% | 3.334% | -0.013689 | -11.0202 |  | -0.054755
| 110 | 4 | 2.25 | 313.5 | 0 | 69.208 | 0% | -12.14% | 12.14% | -0.049851 | -10.9704 |  | -0.19941
| 110 | 5 | 2.25 | 55.49 | 0 | 29.692 | 0% | -5.209% | 5.209% | -0.021387 | -10.949 |  | -0.08555
| 110 | 6 | 2.25 | 41.91 | 0 | 52.06 | 0% | -9.133% | 9.133% | -0.037499 | -10.9115 |  | -0.15
| 110 | 7 | 2.25 | 49.58 | 0 | 55.96 | 0% | -9.818% | 9.818% | -0.040309 | -10.8712 |  | -0.16123
| 110 | 8 | 2.25 | 62.4 | 0 | 147.332 | 0% | -25.85% | 25.85% | -0.10612 | -10.765 |  | -0.4245
| 110 | 9 | 2.25 | 258.37 | 62.624 | 0 | 10.99% | 0% | 10.99% | 0.045109 | -10.8101 |  | 0.18044
| 110 | 10 | 2.25 | 16.88 | 0 | 131.728 | 0% | -23.11% | 23.11% | -0.094885 | -10.7153 |  | -0.37954
| 110 | 11 | 2.25 | 30.83 | 0 | 97.248 | 0% | -17.06% | 17.06% | -0.070049 | -10.6452 |  | -0.2802
| 110 | 12 | 2.25 | 46.43 | 0 | 86.564 | 0% | -15.19% | 15.19% | -0.062353 | -10.5829 |  | -0.24941
| 110 | 13 | 2.25 | 224.09 | 4.088 | 0 | 0.7172% | 0% | 0.7172% | 0.0029446 | -10.5858 |  | 0.011779
| 110 | 14 | 2.25 | 262.63 | 6.82 | 0 | 1.196% | 0% | 1.196% | 0.0049125 | -10.5907 |  | 0.01965
| 110 | 15 | 2.25 | 245.79 | 0 | 30.096 | 0% | -5.28% | 5.28% | -0.021679 | -10.569 |  | -0.086714
| 110 | 16 | 2.25 | 263.22 | 0 | 70.768 | 0% | -12.42% | 12.42% | -0.050975 | -10.5181 |  | -0.2039
| 111 | 1 | 2.26 | 232.01 | 99.22 | 0 | 17.41% | 0% | 17.41% | 0.071469 | -10.5895 |  | 0.28588
| 111 | 2 | 2.26 | 48.47 | 66.28 | 0 | 11.63% | 0% | 11.63% | 0.047742 | -10.6373 |  | 0.19097
| 111 | 3 | 2.26 | 42.82 | 0 | 85.168 | 0% | -14.94% | 14.94% | -0.061348 | -10.5759 |  | -0.24539
| 111 | 4 | 2.26 | 45.03 | 0 | 90.788 | 0% | -15.93% | 15.93% | -0.065396 | -10.5105 |  | -0.26158
| 111 | 5 | 2.26 | 47.24 | 15.248 | 0 | 2.675% | 0% | 2.675% | 0.010983 | -10.5215 |  | 0.043933
| 111 | 6 | 2.26 | 51.66 | 0 | 13.42 | 0% | -2.354% | 2.354% | -0.0096666 | -10.5118 |  | -0.038666
| 111 | 7 | 2.26 | 224.71 | 30.02 | 0 | 5.267% | 0% | 5.267% | 0.021624 | -10.5335 |  | 0.086495
| 111 | 8 | 2.26 | 224.45 | 0 | 19.376 | 0% | -3.399% | 3.399% | -0.013957 | -10.5195 |  | -0.055827
| 111 | 9 | 2.26 | 264.57 | 0 | 23.816 | 0% | -4.178% | 4.178% | -0.017155 | -10.5024 |  | -0.06862
| 111 | 10 | 2.26 | 441.2 | 0 | 31.204 | 0% | -5.474% | 5.474% | -0.022477 | -10.4799 |  | -0.089906
| 111 | 11 | 2.26 | 380.34 | 35.108 | 0 | 6.159% | 0% | 6.159% | 0.025289 | -10.5052 |  | 0.10115
| 111 | 12 | 2.26 | 337.57 | 1.82 | 0 | 0.3193% | 0% | 0.3193% | 0.001311 | -10.5065 |  | 0.0052439
| 111 | 13 | 2.26 | 225.69 | 30.048 | 0 | 5.272% | 0% | 5.272% | 0.021644 | -10.5281 |  | 0.086576
| 111 | 14 | 2.26 | 229.65 | 69.424 | 0 | 12.18% | 0% | 12.18% | 0.050007 | -10.5781 |  | 0.20003
| 111 | 15 | 2.26 | 305.11 | 100.728 | 0 | 17.67% | 0% | 17.67% | 0.072556 | -10.6507 |  | 0.29022
| 111 | 16 | 2.26 | 61.79 | 0 | 1.184 | 0% | -0.2077% | 0.2077% | -0.00085285 | -10.6498 |  | -0.0034114
| 112 | 1 | 3.1475 | 56.19 | 47.44 | 0 | 8.323% | 0% | 8.323% | 0.034172 | -10.684 |  | 0.13669
| 112 | 2 | 3.1475 | -7.12 | 167.896 | 0 | 29.46% | 0% | 29.46% | 0.12094 | -10.8049 |  | 0.48375
| 112 | 3 | 3.1475 | 18.26 | 142.584 | 0 | 25.01% | 0% | 25.01% | 0.1027 | -10.9076 |  | 0.41082
| 112 | 4 | 3.1475 | -144.38 | 55.664 | 0 | 9.766% | 0% | 9.766% | 0.040095 | -10.9477 |  | 0.16038
| 112 | 5 | 3.1475 | 49.29 | 0 | 12.264 | 0% | -2.152% | 2.152% | -0.0088339 | -10.9389 |  | -0.035336
| 112 | 6 | 3.1475 | 64.98 | 70.552 | 0 | 12.38% | 0% | 12.38% | 0.050819 | -10.9897 |  | 0.20328
| 112 | 7 | 3.1475 | 65.6 | 142.716 | 0 | 25.04% | 0% | 25.04% | 0.1028 | -11.0925 |  | 0.4112
| 112 | 8 | 3.1475 | 250.45 | 182.808 | 0 | 32.07% | 0% | 32.07% | 0.13168 | -11.2242 |  | 0.52671
| 112 | 9 | 3.1475 | 336.61 | 0 | 19.176 | 0% | -3.364% | 3.364% | -0.013813 | -11.2104 |  | -0.055251
| 112 | 10 | 3.1475 | 362.83 | 0 | 26.392 | 0% | -4.63% | 4.63% | -0.01901 | -11.1914 |  | -0.076042
| 112 | 11 | 3.1475 | 68.92 | 0 | 6.724 | 0% | -1.18% | 1.18% | -0.0048434 | -11.1865 |  | -0.019374
| 112 | 12 | 3.1475 | 77.45 | 0 | 45.46 | 0% | -7.975% | 7.975% | -0.032745 | -11.1538 |  | -0.13098
| 112 | 13 | 3.1475 | 72.85 | 0 | 17.4 | 0% | -3.053% | 3.053% | -0.012533 | -11.1413 |  | -0.050134
| 112 | 14 | 3.1475 | 71.42 | 0 | 8.468 | 0% | -1.486% | 1.486% | -0.0060996 | -11.1352 |  | -0.024398
| 112 | 15 | 3.1475 | 210.93 | 0 | 4.76 | 0% | -0.8351% | 0.8351% | -0.0034287 | -11.1317 |  | -0.013715
| 112 | 16 | 3.1475 | 75.63 | 0 | 9.164 | 0% | -1.608% | 1.608% | -0.0066009 | -11.1251 |  | -0.026404
| 113 | 1 | 2.3638 | 244.15 | 208.896 | 0 | 36.65% | 0% | 36.65% | 0.15047 | -11.2756 |  | 0.60188
| 113 | 2 | 2.3638 | 596.29 | 2.604 | 0 | 0.4568% | 0% | 0.4568% | 0.0018757 | -11.2775 |  | 0.0075028
| 113 | 3 | 2.3638 | 282.83 | 0 | 36.512 | 0% | -6.406% | 6.406% | -0.0263 | -11.2512 |  | -0.1052
| 113 | 4 | 2.3638 | 375.65 | 0 | 21.76 | 0% | -3.818% | 3.818% | -0.015674 | -11.2355 |  | -0.062696
| 113 | 5 | 2.3638 | 223.09 | 221.116 | 0 | 38.79% | 0% | 38.79% | 0.15927 | -11.3948 |  | 0.63709
| 113 | 6 | 2.3638 | 63.9 | 0 | 19.06 | 0% | -3.344% | 3.344% | -0.013729 | -11.381 |  | -0.054917
| 113 | 7 | 2.3638 | 67.26 | 0 | 143.296 | 0% | -25.14% | 25.14% | -0.10322 | -11.2778 |  | -0.41287
| 113 | 8 | 2.3638 | 64.54 | 0 | 153.888 | 0% | -27% | 27% | -0.11085 | -11.167 |  | -0.44339
| 113 | 9 | 2.3638 | 68.49 | 168.012 | 0 | 29.48% | 0% | 29.48% | 0.12102 | -11.288 |  | 0.48408
| 113 | 10 | 2.3638 | 100 | 26.78 | 0 | 4.698% | 0% | 4.698% | 0.01929 | -11.3073 |  | 0.07716
| 113 | 11 | 2.3638 | 303.59 | 1.296 | 0 | 0.2274% | 0% | 0.2274% | 0.00093352 | -11.3082 |  | 0.0037341
| 113 | 12 | 2.3638 | 497.13 | 0 | 101.78 | 0% | -17.86% | 17.86% | -0.073313 | -11.2349 |  | -0.29325
| 113 | 13 | 2.3638 | 339.41 | 131.42 | 0 | 23.06% | 0% | 23.06% | 0.094663 | -11.3296 |  | 0.37865
| 113 | 14 | 2.3638 | 398.16 | 0 | 45.104 | 0% | -7.913% | 7.913% | -0.032489 | -11.2971 |  | -0.12996
| 113 | 15 | 2.3638 | 543.51 | 0 | 93.836 | 0% | -16.46% | 16.46% | -0.067591 | -11.2295 |  | -0.27036
| 113 | 16 | 2.3638 | 290.54 | 0 | 192.068 | 0% | -33.7% | 33.7% | -0.13835 | -11.0911 |  | -0.5534
| 114 | 1 | 4.2625 | 244 | 50.516 | 0 | 8.862% | 0% | 8.862% | 0.036387 | -11.1275 |  | 0.14555
| 114 | 2 | 4.2625 | 202.42 | 0 | 160.248 | 0% | -28.11% | 28.11% | -0.11543 | -11.0121 |  | -0.46171
| 114 | 3 | 4.2625 | 258.89 | 0 | 149.96 | 0% | -26.31% | 26.31% | -0.10802 | -10.9041 |  | -0.43207
| 114 | 4 | 4.2625 | 203.08 | 0 | 139.048 | 0% | -24.39% | 24.39% | -0.10016 | -10.8039 |  | -0.40063
| 114 | 5 | 4.2625 | 405.57 | 50.876 | 0 | 8.926% | 0% | 8.926% | 0.036647 | -10.8406 |  | 0.14659
| 114 | 6 | 4.2625 | 72.29 | 0 | 110.456 | 0% | -19.38% | 19.38% | -0.079563 | -10.761 |  | -0.31825
| 114 | 7 | 4.2625 | 71.84 | 0 | 150.884 | 0% | -26.47% | 26.47% | -0.10868 | -10.6523 |  | -0.43473
| 114 | 8 | 4.2625 | 65.79 | 0 | 231.404 | 0% | -40.6% | 40.6% | -0.16668 | -10.4856 |  | -0.66673
| 114 | 9 | 4.2625 | 71.72 | 0 | 77.828 | 0% | -13.65% | 13.65% | -0.05606 | -10.4296 |  | -0.22424
| 114 | 10 | 4.2625 | 71.63 | 0 | 171.908 | 0% | -30.16% | 30.16% | -0.12383 | -10.3058 |  | -0.49531
| 114 | 11 | 4.2625 | 72.22 | 0 | 131.104 | 0% | -23% | 23% | -0.094436 | -10.2113 |  | -0.37774
| 114 | 12 | 4.2625 | 67.11 | 0 | 206.464 | 0% | -36.22% | 36.22% | -0.14872 | -10.0626 |  | -0.59487
| 114 | 13 | 4.2625 | 71.03 | 0 | 38.352 | 0% | -6.728% | 6.728% | -0.027625 | -10.035 |  | -0.1105
| 114 | 14 | 4.2625 | 70.88 | 0 | 137.288 | 0% | -24.09% | 24.09% | -0.09889 | -9.9361 |  | -0.39556
| 114 | 15 | 4.2625 | 69.79 | 0 | 118.056 | 0% | -20.71% | 20.71% | -0.085037 | -9.8511 |  | -0.34015
| 114 | 16 | 4.2625 | 68.93 | 0 | 173.484 | 0% | -30.44% | 30.44% | -0.12496 | -9.7261 |  | -0.49985
| 115 | 1 | 5.6719 | 70.18 | 0 | 116.008 | 0% | -20.35% | 20.35% | -0.083562 | -9.6425 |  | -0.33425
| 115 | 2 | 5.6719 | 69.39 | 0 | 41.556 | 0% | -7.291% | 7.291% | -0.029933 | -9.6126 |  | -0.11973
| 115 | 3 | 5.6719 | 69.13 | 0 | 68.656 | 0% | -12.04% | 12.04% | -0.049454 | -9.5631 |  | -0.19781
| 115 | 4 | 5.6719 | 75 | 0 | 48.208 | 0% | -8.458% | 8.458% | -0.034725 | -9.5284 |  | -0.1389
| 115 | 5 | 5.6719 | 70.2 | 0 | 89.8 | 0% | -15.75% | 15.75% | -0.064684 | -9.4637 |  | -0.25874
| 115 | 6 | 5.6719 | 197.19 | 4.38 | 0 | 0.7684% | 0% | 0.7684% | 0.003155 | -9.4669 |  | 0.01262
| 115 | 7 | 5.6719 | 202.99 | 27.236 | 0 | 4.778% | 0% | 4.778% | 0.019618 | -9.4865 |  | 0.078474
| 115 | 8 | 5.6719 | 64.17 | 0 | 74.888 | 0% | -13.14% | 13.14% | -0.053943 | -9.4326 |  | -0.21577
| 115 | 9 | 5.6719 | 463.27 | 4.82 | 0 | 0.8456% | 0% | 0.8456% | 0.0034719 | -9.436 |  | 0.013888
| 115 | 10 | 5.6719 | 269.43 | 0 | 21.164 | 0% | -3.713% | 3.713% | -0.015245 | -9.4208 |  | -0.060979
| 115 | 11 | 5.6719 | 492.66 | 148.268 | 0 | 26.01% | 0% | 26.01% | 0.1068 | -9.5276 |  | 0.4272
| 115 | 12 | 5.6719 | 469.11 | 107.172 | 0 | 18.8% | 0% | 18.8% | 0.077197 | -9.6048 |  | 0.30879
| 115 | 13 | 5.6719 | 238 | 0 | 10.884 | 0% | -1.909% | 1.909% | -0.0078399 | -9.5969 |  | -0.031359
| 115 | 14 | 5.6719 | 302.04 | 62.968 | 0 | 11.05% | 0% | 11.05% | 0.045357 | -9.6423 |  | 0.18143
| 115 | 15 | 5.6719 | 464.03 | 73.172 | 0 | 12.84% | 0% | 12.84% | 0.052707 | -9.695 |  | 0.21083
| 115 | 16 | 5.6719 | 775.91 | 107.336 | 0 | 18.83% | 0% | 18.83% | 0.077315 | -9.7723 |  | 0.30926
| 116 | 1 | 4.675 | 337.95 | 0 | 12.052 | 0% | -2.114% | 2.114% | -0.0086812 | -9.7636 |  | -0.034725
| 116 | 2 | 4.675 | 425.81 | 53.104 | 0 | 9.316% | 0% | 9.316% | 0.038251 | -9.8019 |  | 0.15301
| 116 | 3 | 4.675 | 431.65 | 19.96 | 0 | 3.502% | 0% | 3.502% | 0.014377 | -9.8163 |  | 0.05751
| 116 | 4 | 4.675 | 494.81 | 72.376 | 0 | 12.7% | 0% | 12.7% | 0.052133 | -9.8684 |  | 0.20853
| 116 | 5 | 4.675 | 598.4 | 200.908 | 0 | 35.25% | 0% | 35.25% | 0.14472 | -10.0131 |  | 0.57887
| 116 | 6 | 4.675 | 650.75 | 30.432 | 0 | 5.339% | 0% | 5.339% | 0.021921 | -10.035 |  | 0.087682
| 116 | 7 | 4.675 | 654.55 | 0 | 19.728 | 0% | -3.461% | 3.461% | -0.01421 | -10.0208 |  | -0.056841
| 116 | 8 | 4.675 | 501.86 | 0 | 12.124 | 0% | -2.127% | 2.127% | -0.0087331 | -10.0121 |  | -0.034932
| 116 | 9 | 4.675 | 363.95 | 124.068 | 0 | 21.77% | 0% | 21.77% | 0.089368 | -10.1015 |  | 0.35747
| 116 | 10 | 4.675 | 352.28 | 47.164 | 0 | 8.274% | 0% | 8.274% | 0.033973 | -10.1354 |  | 0.13589
| 116 | 11 | 4.675 | 402.5 | 0 | 67.532 | 0% | -11.85% | 11.85% | -0.048644 | -10.0868 |  | -0.19458
| 116 | 12 | 4.675 | 300.95 | 0 | 210.988 | 0% | -37.02% | 37.02% | -0.15198 | -9.9348 |  | -0.60791
| 116 | 13 | 4.675 | 281.4 | 19.744 | 0 | 3.464% | 0% | 3.464% | 0.014222 | -9.949 |  | 0.056887
| 116 | 14 | 4.675 | 293.76 | 0 | 10.212 | 0% | -1.792% | 1.792% | -0.0073558 | -9.9417 |  | -0.029423
| 116 | 15 | 4.675 | 290.46 | 12.892 | 0 | 2.262% | 0% | 2.262% | 0.0092863 | -9.951 |  | 0.037145
| 116 | 16 | 4.675 | 292.61 | 0 | 17.648 | 0% | -3.096% | 3.096% | -0.012712 | -9.9383 |  | -0.050848
| 117 | 1 | 2.2062 | 284.98 | 56.928 | 0 | 9.987% | 0% | 9.987% | 0.041006 | -9.9793 |  | 0.16402
| 117 | 2 | 2.2062 | 296.08 | 38.248 | 0 | 6.71% | 0% | 6.71% | 0.02755 | -10.0068 |  | 0.1102
| 117 | 3 | 2.2062 | 303.63 | 2.668 | 0 | 0.4681% | 0% | 0.4681% | 0.0019218 | -10.0087 |  | 0.0076872
| 117 | 4 | 2.2062 | 292.06 | 0 | 44.536 | 0% | -7.813% | 7.813% | -0.03208 | -9.9767 |  | -0.12832
| 117 | 5 | 2.2062 | 297.95 | 93.628 | 0 | 16.43% | 0% | 16.43% | 0.067441 | -10.0441 |  | 0.26977
| 117 | 6 | 2.2062 | 270.69 | 25.12 | 0 | 4.407% | 0% | 4.407% | 0.018094 | -10.0622 |  | 0.072377
| 117 | 7 | 2.2062 | 291.09 | 0 | 20.996 | 0% | -3.684% | 3.684% | -0.015124 | -10.0471 |  | -0.060495
| 117 | 8 | 2.2062 | 212.62 | 0 | 85.524 | 0% | -15% | 15% | -0.061604 | -9.9855 |  | -0.24642
| 117 | 9 | 2.2062 | 294.97 | 0 | 16.468 | 0% | -2.889% | 2.889% | -0.011862 | -9.9736 |  | -0.047448
| 117 | 10 | 2.2062 | 282.79 | 24.8 | 0 | 4.351% | 0% | 4.351% | 0.017864 | -9.9915 |  | 0.071455
| 117 | 11 | 2.2062 | 292.78 | 10.832 | 0 | 1.9% | 0% | 1.9% | 0.0078024 | -9.9993 |  | 0.03121
| 117 | 12 | 2.2062 | 287.31 | 0 | 15.14 | 0% | -2.656% | 2.656% | -0.010906 | -9.9884 |  | -0.043622
| 117 | 13 | 2.2062 | 282.47 | 0 | 38.468 | 0% | -6.749% | 6.749% | -0.027709 | -9.9607 |  | -0.11084
| 117 | 14 | 2.2062 | 280.78 | 0 | 9.716 | 0% | -1.705% | 1.705% | -0.0069985 | -9.9537 |  | -0.027994
| 117 | 15 | 2.2062 | 274.46 | 33.512 | 0 | 5.879% | 0% | 5.879% | 0.024139 | -9.9778 |  | 0.096556
| 117 | 16 | 2.2062 | 82.03 | 0 | 54.94 | 0% | -9.639% | 9.639% | -0.039574 | -9.9382 |  | -0.1583
| 118 | 1 | 3.475 | 220.42 | 0 | 29.572 | 0% | -5.188% | 5.188% | -0.021301 | -9.9169 |  | -0.085204
| 118 | 2 | 3.475 | 267.28 | 43.38 | 0 | 7.611% | 0% | 7.611% | 0.031247 | -9.9482 |  | 0.12499
| 118 | 3 | 3.475 | 82.34 | 0.616 | 0 | 0.1081% | 0% | 0.1081% | 0.00044371 | -9.9486 |  | 0.0017748
| 118 | 4 | 3.475 | 82.34 | 0 | 15.472 | 0% | -2.714% | 2.714% | -0.011145 | -9.9375 |  | -0.044579
| 118 | 5 | 3.475 | 82.34 | 35.26 | 0 | 6.186% | 0% | 6.186% | 0.025398 | -9.9629 |  | 0.10159
| 118 | 6 | 3.475 | 265.75 | 135.656 | 0 | 23.8% | 0% | 23.8% | 0.097715 | -10.0606 |  | 0.39086
| 118 | 7 | 3.475 | 278.66 | 107.788 | 0 | 18.91% | 0% | 18.91% | 0.077641 | -10.1382 |  | 0.31056
| 118 | 8 | 3.475 | 276.58 | 142.46 | 0 | 24.99% | 0% | 24.99% | 0.10262 | -10.2408 |  | 0.41046
| 118 | 9 | 3.475 | 278.57 | 33.476 | 0 | 5.873% | 0% | 5.873% | 0.024113 | -10.2649 |  | 0.096453
| 118 | 10 | 3.475 | 283.73 | 40.684 | 0 | 7.138% | 0% | 7.138% | 0.029305 | -10.2943 |  | 0.11722
| 118 | 11 | 3.475 | 269.06 | 0 | 1.856 | 0% | -0.3256% | 0.3256% | -0.0013369 | -10.2929 |  | -0.0053476
| 118 | 12 | 3.475 | 82.34 | 0 | 26.492 | 0% | -4.648% | 4.648% | -0.019082 | -10.2738 |  | -0.07633
| 118 | 13 | 3.475 | 82.34 | 0 | 29.16 | 0% | -5.116% | 5.116% | -0.021004 | -10.2528 |  | -0.084017
| 118 | 14 | 3.475 | 268.55 | 0 | 5.132 | 0% | -0.9004% | 0.9004% | -0.0036966 | -10.2491 |  | -0.014787
| 118 | 15 | 3.475 | 81.61 | 0 | 43.828 | 0% | -7.689% | 7.689% | -0.03157 | -10.2176 |  | -0.12628
| 118 | 16 | 3.475 | 81.32 | 0 | 48.204 | 0% | -8.457% | 8.457% | -0.034722 | -10.1828 |  | -0.13889
| 119 | 1 | 2.9 | 276.49 | 104.756 | 0 | 18.38% | 0% | 18.38% | 0.075457 | -10.2583 |  | 0.30183
| 119 | 2 | 2.9 | 276.69 | 0 | 25.76 | 0% | -4.519% | 4.519% | -0.018555 | -10.2397 |  | -0.074221
| 119 | 3 | 2.9 | 284.21 | 0 | 54.584 | 0% | -9.576% | 9.576% | -0.039317 | -10.2004 |  | -0.15727
| 119 | 4 | 2.9 | 259.5 | 0 | 52.488 | 0% | -9.208% | 9.208% | -0.037808 | -10.1626 |  | -0.15123
| 119 | 5 | 2.9 | 288.12 | 127.116 | 0 | 22.3% | 0% | 22.3% | 0.091563 | -10.2542 |  | 0.36625
| 119 | 6 | 2.9 | 291.59 | 0 | 25.316 | 0% | -4.441% | 4.441% | -0.018235 | -10.2359 |  | -0.072942
| 119 | 7 | 2.9 | 277.33 | 0 | 84.076 | 0% | -14.75% | 14.75% | -0.060561 | -10.1754 |  | -0.24224
| 119 | 8 | 2.9 | 73.73 | 0 | 166.508 | 0% | -29.21% | 29.21% | -0.11994 | -10.0554 |  | -0.47975
| 119 | 9 | 2.9 | 81.08 | 123.992 | 0 | 21.75% | 0% | 21.75% | 0.089313 | -10.1448 |  | 0.35725
| 119 | 10 | 2.9 | 81.92 | 0 | 69 | 0% | -12.11% | 12.11% | -0.049702 | -10.0951 |  | -0.19881
| 119 | 11 | 2.9 | 272.11 | 3.116 | 0 | 0.5467% | 0% | 0.5467% | 0.0022445 | -10.0973 |  | 0.008978
| 119 | 12 | 2.9 | 81.39 | 0 | 185.74 | 0% | -32.59% | 32.59% | -0.13379 | -9.9635 |  | -0.53516
| 119 | 13 | 2.9 | 81.47 | 101.132 | 0 | 17.74% | 0% | 17.74% | 0.072847 | -10.0364 |  | 0.29139
| 119 | 14 | 2.9 | 257.87 | 10.78 | 0 | 1.891% | 0% | 1.891% | 0.007765 | -10.0441 |  | 0.03106
| 119 | 15 | 2.9 | 289.12 | 0 | 44.072 | 0% | -7.732% | 7.732% | -0.031746 | -10.0124 |  | -0.12698
| 119 | 16 | 2.9 | 255.35 | 0 | 151.164 | 0% | -26.52% | 26.52% | -0.10889 | -9.9035 |  | -0.43554
| 120 | 1 | 3.23 | 255.62 | 259.78 | 0 | 45.58% | 0% | 45.58% | 0.18712 | -10.0906 |  | 0.74849
| 120 | 2 | 3.23 | 261.58 | 0 | 35.864 | 0% | -6.292% | 6.292% | -0.025833 | -10.0648 |  | -0.10333
| 120 | 3 | 3.23 | 245.64 | 0 | 156.716 | 0% | -27.49% | 27.49% | -0.11288 | -9.9519 |  | -0.45154
| 120 | 4 | 3.23 | 206.59 | 0 | 92.636 | 0% | -16.25% | 16.25% | -0.066727 | -9.8852 |  | -0.26691
| 120 | 5 | 3.23 | 247.69 | 122.964 | 0 | 21.57% | 0% | 21.57% | 0.088572 | -9.9737 |  | 0.35429
| 120 | 6 | 3.23 | 80.07 | 0 | 132.104 | 0% | -23.18% | 23.18% | -0.095156 | -9.8786 |  | -0.38062
| 120 | 7 | 3.23 | 77.62 | 0 | 72.464 | 0% | -12.71% | 12.71% | -0.052197 | -9.8264 |  | -0.20879
| 120 | 8 | 3.23 | 80.21 | 0 | 51 | 0% | -8.947% | 8.947% | -0.036736 | -9.7897 |  | -0.14694
| 120 | 9 | 3.23 | 245.73 | 92.02 | 0 | 16.14% | 0% | 16.14% | 0.066283 | -9.8559 |  | 0.26513
| 120 | 10 | 3.23 | 229.02 | 0 | 5.324 | 0% | -0.934% | 0.934% | -0.0038349 | -9.8521 |  | -0.01534
| 120 | 11 | 3.23 | 185.18 | 6.152 | 0 | 1.079% | 0% | 1.079% | 0.0044314 | -9.8565 |  | 0.017725
| 120 | 12 | 3.23 | 179 | 0 | 3.616 | 0% | -0.6344% | 0.6344% | -0.0026046 | -9.8539 |  | -0.010419
| 120 | 13 | 3.23 | 81.99 | 131.888 | 0 | 23.14% | 0% | 23.14% | 0.095 | -9.9489 |  | 0.38
| 120 | 14 | 3.23 | 81.82 | 0 | 21.716 | 0% | -3.81% | 3.81% | -0.015642 | -9.9333 |  | -0.062569
| 120 | 15 | 3.23 | 81.63 | 0 | 42.228 | 0% | -7.408% | 7.408% | -0.030417 | -9.9029 |  | -0.12167
| 120 | 16 | 3.23 | 78 | 0 | 54.88 | 0% | -9.628% | 9.628% | -0.039531 | -9.8633 |  | -0.15812
| 121 | 1 | 5.2025 | 81.78 | 81.096 | 0 | 14.23% | 0% | 14.23% | 0.058414 | -9.9218 |  | 0.23366
| 121 | 2 | 5.2025 | 81.56 | 0 | 6.424 | 0% | -1.127% | 1.127% | -0.0046273 | -9.9171 |  | -0.018509
| 121 | 3 | 5.2025 | 81.77 | 0 | 78.428 | 0% | -13.76% | 13.76% | -0.056493 | -9.8606 |  | -0.22597
| 121 | 4 | 5.2025 | 81.34 | 0 | 106.692 | 0% | -18.72% | 18.72% | -0.076851 | -9.7838 |  | -0.30741
| 121 | 5 | 5.2025 | 179.06 | 0 | 60.832 | 0% | -10.67% | 10.67% | -0.043818 | -9.74 |  | -0.17527
| 121 | 6 | 5.2025 | 81.15 | 0 | 124.736 | 0% | -21.88% | 21.88% | -0.089849 | -9.6501 |  | -0.3594
| 121 | 7 | 5.2025 | 81.62 | 0 | 18.084 | 0% | -3.173% | 3.173% | -0.013026 | -9.6371 |  | -0.052104
| 121 | 8 | 5.2025 | 81.35 | 0 | 108.344 | 0% | -19.01% | 19.01% | -0.078041 | -9.559 |  | -0.31217
| 121 | 9 | 5.2025 | 229.77 | 0 | 70.664 | 0% | -12.4% | 12.4% | -0.0509 | -9.5081 |  | -0.2036
| 121 | 10 | 5.2025 | 224.82 | 26.752 | 0 | 4.693% | 0% | 4.693% | 0.01927 | -9.5274 |  | 0.077079
| 121 | 11 | 5.2025 | 225.16 | 50.144 | 0 | 8.797% | 0% | 8.797% | 0.036119 | -9.5635 |  | 0.14448
| 121 | 12 | 5.2025 | 226.65 | 60.984 | 0 | 10.7% | 0% | 10.7% | 0.043927 | -9.6075 |  | 0.17571
| 121 | 13 | 5.2025 | 226.21 | 0 | 8.792 | 0% | -1.542% | 1.542% | -0.006333 | -9.6011 |  | -0.025332
| 121 | 14 | 5.2025 | 229.58 | 104.664 | 0 | 18.36% | 0% | 18.36% | 0.075391 | -9.6765 |  | 0.30156
| 121 | 15 | 5.2025 | 259.12 | 68.224 | 0 | 11.97% | 0% | 11.97% | 0.049143 | -9.7257 |  | 0.19657
| 121 | 16 | 5.2025 | 241.79 | 102.076 | 0 | 17.91% | 0% | 17.91% | 0.073527 | -9.7992 |  | 0.29411
| 122 | 1 | 2.55 | 42.83 | 0 | 34.892 | 0% | -6.121% | 6.121% | -0.025133 | -9.7741 |  | -0.10053
| 122 | 2 | 2.55 | 62.34 | 33.184 | 0 | 5.822% | 0% | 5.822% | 0.023903 | -9.798 |  | 0.095611
| 122 | 3 | 2.55 | 230.8 | 95.872 | 0 | 16.82% | 0% | 16.82% | 0.069058 | -9.867 |  | 0.27623
| 122 | 4 | 2.55 | 234.09 | 95.772 | 0 | 16.8% | 0% | 16.8% | 0.068986 | -9.936 |  | 0.27594
| 122 | 5 | 2.55 | 235.01 | 91.44 | 0 | 16.04% | 0% | 16.04% | 0.065865 | -10.0019 |  | 0.26346
| 122 | 6 | 2.55 | 234.21 | 60.892 | 0 | 10.68% | 0% | 10.68% | 0.043861 | -10.0457 |  | 0.17544
| 122 | 7 | 2.55 | 231.43 | 0 | 3.168 | 0% | -0.5558% | 0.5558% | -0.0022819 | -10.0434 |  | -0.0091278
| 122 | 8 | 2.55 | 230.57 | 0 | 8.368 | 0% | -1.468% | 1.468% | -0.0060276 | -10.0374 |  | -0.02411
| 122 | 9 | 2.55 | 239.25 | 117.036 | 0 | 20.53% | 0% | 20.53% | 0.084302 | -10.1217 |  | 0.33721
| 122 | 10 | 2.55 | 232.65 | 0 | 12.2 | 0% | -2.14% | 2.14% | -0.0087878 | -10.1129 |  | -0.035151
| 122 | 11 | 2.55 | 90.68 | 26.036 | 0 | 4.568% | 0% | 4.568% | 0.018754 | -10.1317 |  | 0.075016
| 122 | 12 | 2.55 | 82.82 | 0 | 4.212 | 0% | -0.7389% | 0.7389% | -0.003034 | -10.1287 |  | -0.012136
| 122 | 13 | 2.55 | 232.25 | 132.852 | 0 | 23.31% | 0% | 23.31% | 0.095695 | -10.2244 |  | 0.38278
| 122 | 14 | 2.55 | 231.81 | 16.988 | 0 | 2.98% | 0% | 2.98% | 0.012237 | -10.2366 |  | 0.048947
| 122 | 15 | 2.55 | 246.13 | 73.88 | 0 | 12.96% | 0% | 12.96% | 0.053217 | -10.2898 |  | 0.21287
| 122 | 16 | 2.55 | 240.98 | 0 | 9.288 | 0% | -1.629% | 1.629% | -0.0066903 | -10.2831 |  | -0.026761
| 123 | 1 | 1.745 | 235.08 | 82.46 | 0 | 14.47% | 0% | 14.47% | 0.059397 | -10.3425 |  | 0.23759
| 123 | 2 | 1.745 | 250.06 | 10.628 | 0 | 1.865% | 0% | 1.865% | 0.0076555 | -10.3502 |  | 0.030622
| 123 | 3 | 1.745 | 224.19 | 31.744 | 0 | 5.569% | 0% | 5.569% | 0.022866 | -10.373 |  | 0.091462
| 123 | 4 | 1.745 | 230.54 | 34.812 | 0 | 6.107% | 0% | 6.107% | 0.025075 | -10.3981 |  | 0.1003
| 123 | 5 | 1.745 | 230.68 | 7.228 | 0 | 1.268% | 0% | 1.268% | 0.0052064 | -10.4033 |  | 0.020826
| 123 | 6 | 1.745 | 60.01 | 45.3 | 0 | 7.947% | 0% | 7.947% | 0.03263 | -10.4359 |  | 0.13052
| 123 | 7 | 1.745 | 62.72 | 58.528 | 0 | 10.27% | 0% | 10.27% | 0.042158 | -10.4781 |  | 0.16863
| 123 | 8 | 1.745 | 50.87 | 145.28 | 0 | 25.49% | 0% | 25.49% | 0.10465 | -10.5828 |  | 0.41859
| 123 | 9 | 1.745 | 56.58 | 0 | 11.16 | 0% | -1.958% | 1.958% | -0.0080387 | -10.5747 |  | -0.032155
| 123 | 10 | 1.745 | 55.75 | 63.348 | 0 | 11.11% | 0% | 11.11% | 0.04563 | -10.6203 |  | 0.18252
| 123 | 11 | 1.745 | 68.93 | 75.228 | 0 | 13.2% | 0% | 13.2% | 0.054188 | -10.6745 |  | 0.21675
| 123 | 12 | 1.745 | 219.89 | 77.5 | 0 | 13.6% | 0% | 13.6% | 0.055824 | -10.7304 |  | 0.2233
| 123 | 13 | 1.745 | 222.31 | 0 | 39.276 | 0% | -6.891% | 6.891% | -0.028291 | -10.7021 |  | -0.11316
| 123 | 14 | 1.745 | 220.31 | 73.156 | 0 | 12.83% | 0% | 12.83% | 0.052695 | -10.7548 |  | 0.21078
| 123 | 15 | 1.745 | 46.37 | 56.532 | 0 | 9.918% | 0% | 9.918% | 0.040721 | -10.7955 |  | 0.16288
| 123 | 16 | 1.745 | 46.15 | 0 | 14.128 | 0% | -2.479% | 2.479% | -0.010177 | -10.7853 |  | -0.040706
| 124 | 1 | 1.25 | 49.95 | 0 | 41.86 | 0% | -7.344% | 7.344% | -0.030152 | -10.7551 |  | -0.12061
| 124 | 2 | 1.25 | 49.51 | 86.5 | 0 | 15.18% | 0% | 15.18% | 0.062307 | -10.8175 |  | 0.24923
| 124 | 3 | 1.25 | 50.42 | 53.804 | 0 | 9.439% | 0% | 9.439% | 0.038756 | -10.8562 |  | 0.15502
| 124 | 4 | 1.25 | 51.05 | 94.544 | 0 | 16.59% | 0% | 16.59% | 0.068101 | -10.9243 |  | 0.2724
| 124 | 5 | 1.25 | 55.43 | 0 | 53.728 | 0% | -9.426% | 9.426% | -0.038701 | -10.8856 |  | -0.1548
| 124 | 6 | 1.25 | 54.07 | 146.524 | 0 | 25.71% | 0% | 25.71% | 0.10554 | -10.9912 |  | 0.42217
| 124 | 7 | 1.25 | 209.85 | 27.328 | 0 | 4.794% | 0% | 4.794% | 0.019685 | -11.0108 |  | 0.078739
| 124 | 8 | 1.25 | 210.22 | 33.9 | 0 | 5.947% | 0% | 5.947% | 0.024419 | -11.0353 |  | 0.097674
| 124 | 9 | 1.25 | 209.94 | 0 | 61.92 | 0% | -10.86% | 10.86% | -0.044602 | -10.9907 |  | -0.17841
| 124 | 10 | 1.25 | 209.71 | 75.044 | 0 | 13.17% | 0% | 13.17% | 0.054055 | -11.0447 |  | 0.21622
| 124 | 11 | 1.25 | 208.83 | 51.444 | 0 | 9.025% | 0% | 9.025% | 0.037056 | -11.0818 |  | 0.14822
| 124 | 12 | 1.25 | 58.92 | 30.344 | 0 | 5.324% | 0% | 5.324% | 0.021857 | -11.1036 |  | 0.087429
| 124 | 13 | 1.25 | 43.69 | 50.596 | 0 | 8.876% | 0% | 8.876% | 0.036445 | -11.1401 |  | 0.14578
| 124 | 14 | 1.25 | 34.21 | 46.972 | 0 | 8.241% | 0% | 8.241% | 0.033834 | -11.1739 |  | 0.13534
| 124 | 15 | 1.25 | 47.26 | 68.976 | 0 | 12.1% | 0% | 12.1% | 0.049684 | -11.2236 |  | 0.19874
| 124 | 16 | 1.25 | 48.02 | 42.564 | 0 | 7.467% | 0% | 7.467% | 0.030659 | -11.2542 |  | 0.12264
| 125 | 1 | 2.5 | -138.77 | 82.388 | 0 | 14.45% | 0% | 14.45% | 0.059345 | -11.3136 |  | 0.23738
| 125 | 2 | 2.5 | 42.26 | 38.724 | 0 | 6.794% | 0% | 6.794% | 0.027893 | -11.3415 |  | 0.11157
| 125 | 3 | 2.5 | 22.25 | 0 | 8.912 | 0% | -1.564% | 1.564% | -0.0064194 | -11.3351 |  | -0.025678
| 125 | 4 | 2.5 | 15.24 | 31.804 | 0 | 5.58% | 0% | 5.58% | 0.022909 | -11.358 |  | 0.091635
| 125 | 5 | 2.5 | 42.84 | 112.2 | 0 | 19.68% | 0% | 19.68% | 0.080819 | -11.4388 |  | 0.32328
| 125 | 6 | 2.5 | 4.35 | 0 | 51.508 | 0% | -9.036% | 9.036% | -0.037102 | -11.4017 |  | -0.14841
| 125 | 7 | 2.5 | 26.1 | 0 | 3.816 | 0% | -0.6695% | 0.6695% | -0.0027487 | -11.3989 |  | -0.010995
| 125 | 8 | 2.5 | -9.39 | 0 | 59.308 | 0% | -10.4% | 10.4% | -0.04272 | -11.3562 |  | -0.17088
| 125 | 9 | 2.5 | 53.7 | 81.488 | 0 | 14.3% | 0% | 14.3% | 0.058697 | -11.4149 |  | 0.23479
| 125 | 10 | 2.5 | 47.29 | 28.584 | 0 | 5.015% | 0% | 5.015% | 0.020589 | -11.4355 |  | 0.082358
| 125 | 11 | 2.5 | 48.95 | 0 | 7.492 | 0% | -1.314% | 1.314% | -0.0053966 | -11.4301 |  | -0.021586
| 125 | 12 | 2.5 | 52.47 | 10.02 | 0 | 1.758% | 0% | 1.758% | 0.0072175 | -11.4373 |  | 0.02887
| 125 | 13 | 2.5 | 210.34 | 257.084 | 0 | 45.1% | 0% | 45.1% | 0.18518 | -11.6225 |  | 0.74072
| 125 | 14 | 2.5 | 209.72 | 109.212 | 0 | 19.16% | 0% | 19.16% | 0.078667 | -11.7012 |  | 0.31467
| 125 | 15 | 2.5 | 205.91 | 0 | 15.556 | 0% | -2.729% | 2.729% | -0.011205 | -11.69 |  | -0.044821
| 125 | 16 | 2.5 | -2.09 | 0 | 76.272 | 0% | -13.38% | 13.38% | -0.05494 | -11.635 |  | -0.21976
| 126 | 1 | 3 | 216.41 | 333.272 | 0 | 58.47% | 0% | 58.47% | 0.24006 | -11.8751 |  | 0.96024
| 126 | 2 | 3 | 241.8 | 109.916 | 0 | 19.28% | 0% | 19.28% | 0.079174 | -11.9543 |  | 0.3167
| 126 | 3 | 3 | 212.62 | 0 | 44.144 | 0% | -7.745% | 7.745% | -0.031797 | -11.9225 |  | -0.12719
| 126 | 4 | 3 | 196.88 | 16.42 | 0 | 2.881% | 0% | 2.881% | 0.011828 | -11.9343 |  | 0.04731
| 126 | 5 | 3 | 56.97 | 178.644 | 0 | 31.34% | 0% | 31.34% | 0.12868 | -12.063 |  | 0.51472
| 126 | 6 | 3 | 51.21 | 0 | 57.028 | 0% | -10% | 10% | -0.041078 | -12.0219 |  | -0.16431
| 126 | 7 | 3 | 26.17 | 0 | 25.452 | 0% | -4.465% | 4.465% | -0.018333 | -12.0036 |  | -0.073333
| 126 | 8 | 3 | 54.91 | 64.08 | 0 | 11.24% | 0% | 11.24% | 0.046158 | -12.0497 |  | 0.18463
| 126 | 9 | 3 | 62.06 | 139.4 | 0 | 24.46% | 0% | 24.46% | 0.10041 | -12.1501 |  | 0.40165
| 126 | 10 | 3 | 64.8 | 0 | 41.22 | 0% | -7.232% | 7.232% | -0.029691 | -12.1204 |  | -0.11876
| 126 | 11 | 3 | 196.19 | 0 | 40.288 | 0% | -7.068% | 7.068% | -0.02902 | -12.0914 |  | -0.11608
| 126 | 12 | 3 | 203.77 | 0 | 18.76 | 0% | -3.291% | 3.291% | -0.013513 | -12.0779 |  | -0.054052
| 126 | 13 | 3 | 197.11 | 68.152 | 0 | 11.96% | 0% | 11.96% | 0.049091 | -12.127 |  | 0.19636
| 126 | 14 | 3 | 184.74 | 4.616 | 0 | 0.8098% | 0% | 0.8098% | 0.003325 | -12.1303 |  | 0.0133
| 126 | 15 | 3 | 198.01 | 66.312 | 0 | 11.63% | 0% | 11.63% | 0.047765 | -12.1781 |  | 0.19106
| 126 | 16 | 3 | 190.79 | 0 | 29.132 | 0% | -5.111% | 5.111% | -0.020984 | -12.1571 |  | -0.083936
| 127 | 1 | 4.5956 | 47.68 | 120.956 | 0 | 21.22% | 0% | 21.22% | 0.087126 | -12.2442 |  | 0.3485
| 127 | 2 | 4.5956 | 194.23 | 0 | 45.172 | 0% | -7.925% | 7.925% | -0.032538 | -12.2117 |  | -0.13015
| 127 | 3 | 4.5956 | 55.32 | 0 | 40.336 | 0% | -7.076% | 7.076% | -0.029054 | -12.1826 |  | -0.11622
| 127 | 4 | 4.5956 | 187.9 | 0 | 76.444 | 0% | -13.41% | 13.41% | -0.055064 | -12.1276 |  | -0.22025
| 127 | 5 | 4.5956 | 49.62 | 14.516 | 0 | 2.547% | 0% | 2.547% | 0.010456 | -12.138 |  | 0.041824
| 127 | 6 | 4.5956 | 207.18 | 86.1 | 0 | 15.11% | 0% | 15.11% | 0.062019 | -12.2001 |  | 0.24808
| 127 | 7 | 4.5956 | 205.28 | 21.36 | 0 | 3.747% | 0% | 3.747% | 0.015386 | -12.2154 |  | 0.061543
| 127 | 8 | 4.5956 | 206.59 | 0 | 5.592 | 0% | -0.9811% | 0.9811% | -0.004028 | -12.2114 |  | -0.016112
| 127 | 9 | 4.5956 | 195.75 | 0 | 113.364 | 0% | -19.89% | 19.89% | -0.081657 | -12.1298 |  | -0.32663
| 127 | 10 | 4.5956 | 207.34 | 12.976 | 0 | 2.276% | 0% | 2.276% | 0.0093468 | -12.1391 |  | 0.037387
| 127 | 11 | 4.5956 | 199 | 47.412 | 0 | 8.318% | 0% | 8.318% | 0.034151 | -12.1733 |  | 0.13661
| 127 | 12 | 4.5956 | 203.73 | 0 | 17.832 | 0% | -3.128% | 3.128% | -0.012845 | -12.1604 |  | -0.051378
| 127 | 13 | 4.5956 | 284.57 | 0 | 107.608 | 0% | -18.88% | 18.88% | -0.077511 | -12.0829 |  | -0.31005
| 127 | 14 | 4.5956 | 212.79 | 0 | 44.86 | 0% | -7.87% | 7.87% | -0.032313 | -12.0506 |  | -0.12925
| 127 | 15 | 4.5956 | 231.04 | 40.744 | 0 | 7.148% | 0% | 7.148% | 0.029348 | -12.0799 |  | 0.11739
| 127 | 16 | 4.5956 | 55.63 | 67.62 | 0 | 11.86% | 0% | 11.86% | 0.048707 | -12.1286 |  | 0.19483
| 128 | 1 | 2.7025 | 206.82 | 0 | 111.62 | 0% | -19.58% | 19.58% | -0.080401 | -12.0482 |  | -0.3216
| 128 | 2 | 2.7025 | 213.01 | 0 | 8.844 | 0% | -1.552% | 1.552% | -0.0063704 | -12.0419 |  | -0.025482
| 128 | 3 | 2.7025 | 231.08 | 25.416 | 0 | 4.459% | 0% | 4.459% | 0.018307 | -12.0602 |  | 0.07323
| 128 | 4 | 2.7025 | 226.78 | 41.756 | 0 | 7.326% | 0% | 7.326% | 0.030077 | -12.0902 |  | 0.12031
| 128 | 5 | 2.7025 | 239.41 | 43.068 | 0 | 7.556% | 0% | 7.556% | 0.031022 | -12.1213 |  | 0.12409
| 128 | 6 | 2.7025 | 244.03 | 124.212 | 0 | 21.79% | 0% | 21.79% | 0.089471 | -12.2107 |  | 0.35789
| 128 | 7 | 2.7025 | 248.68 | 75.536 | 0 | 13.25% | 0% | 13.25% | 0.054409 | -12.2652 |  | 0.21764
| 128 | 8 | 2.7025 | 248.08 | 173.436 | 0 | 30.43% | 0% | 30.43% | 0.12493 | -12.3901 |  | 0.49971
| 128 | 9 | 2.7025 | 235.79 | 319.428 | 0 | 56.04% | 0% | 56.04% | 0.23009 | -12.6202 |  | 0.92035
| 128 | 10 | 2.7025 | 242.38 | 73.34 | 0 | 12.87% | 0% | 12.87% | 0.052828 | -12.673 |  | 0.21131
| 128 | 11 | 2.7025 | 232.9 | 4.212 | 0 | 0.7389% | 0% | 0.7389% | 0.003034 | -12.676 |  | 0.012136
| 128 | 12 | 2.7025 | 231.4 | 81.744 | 0 | 14.34% | 0% | 14.34% | 0.058881 | -12.7349 |  | 0.23552
| 128 | 13 | 2.7025 | 240.28 | 163.552 | 0 | 28.69% | 0% | 28.69% | 0.11781 | -12.8527 |  | 0.47123
| 128 | 14 | 2.7025 | 243.77 | 120.56 | 0 | 21.15% | 0% | 21.15% | 0.086841 | -12.9396 |  | 0.34736
| 128 | 15 | 2.7025 | 261.14 | 113.436 | 0 | 19.9% | 0% | 19.9% | 0.081709 | -13.0213 |  | 0.32684
| 128 | 16 | 2.7025 | 235.71 | 130.288 | 0 | 22.86% | 0% | 22.86% | 0.093848 | -13.1151 |  | 0.37539
| 129 | 1 | 2.4819 | 69.55 | 134.856 | 0 | 23.66% | 0% | 23.66% | 0.097138 | -13.2123 |  | 0.38855
| 129 | 2 | 2.4819 | 228.16 | 12.904 | 0 | 2.264% | 0% | 2.264% | 0.0092949 | -13.2216 |  | 0.03718
| 129 | 3 | 2.4819 | 223.81 | 36.856 | 0 | 6.466% | 0% | 6.466% | 0.026548 | -13.2481 |  | 0.10619
| 129 | 4 | 2.4819 | 229.51 | 18.328 | 0 | 3.215% | 0% | 3.215% | 0.013202 | -13.2613 |  | 0.052807
| 129 | 5 | 2.4819 | 230.45 | 0 | 14.528 | 0% | -2.549% | 2.549% | -0.010465 | -13.2508 |  | -0.041859
| 129 | 6 | 2.4819 | 230.17 | 70.744 | 0 | 12.41% | 0% | 12.41% | 0.050958 | -13.3018 |  | 0.20383
| 129 | 7 | 2.4819 | 230.52 | 4.18 | 0 | 0.7333% | 0% | 0.7333% | 0.0030109 | -13.3048 |  | 0.012044
| 129 | 8 | 2.4819 | 221.24 | 0 | 0.092 | 0% | -0.01614% | 0.01614% | -6.6269e-05 | -13.3047 |  | -0.00026507
| 129 | 9 | 2.4819 | 229.31 | 8.032 | 0 | 1.409% | 0% | 1.409% | 0.0057855 | -13.3105 |  | 0.023142
| 129 | 10 | 2.4819 | 229.55 | 18.012 | 0 | 3.16% | 0% | 3.16% | 0.012974 | -13.3235 |  | 0.051897
| 129 | 11 | 2.4819 | 229.57 | 91.648 | 0 | 16.08% | 0% | 16.08% | 0.066015 | -13.3895 |  | 0.26406
| 129 | 12 | 2.4819 | 68.49 | 0 | 36.832 | 0% | -6.462% | 6.462% | -0.026531 | -13.363 |  | -0.10612
| 129 | 13 | 2.4819 | 231.42 | 0 | 8.052 | 0% | -1.413% | 1.413% | -0.0057999 | -13.3572 |  | -0.0232
| 129 | 14 | 2.4819 | 219.3 | 10.732 | 0 | 1.883% | 0% | 1.883% | 0.0077304 | -13.3649 |  | 0.030922
| 129 | 15 | 2.4819 | 231.63 | 42.796 | 0 | 7.508% | 0% | 7.508% | 0.030826 | -13.3957 |  | 0.12331
| 129 | 16 | 2.4819 | 232.5 | 0 | 0.16 | 0% | -0.02807% | 0.02807% | -0.00011525 | -13.3956 |  | -0.000461
| 130 | 1 | 2.3125 | 202.88 | 0 | 62.52 | 0% | -10.97% | 10.97% | -0.045034 | -13.3506 |  | -0.18014
| 130 | 2 | 2.3125 | 224.91 | 45.78 | 0 | 8.032% | 0% | 8.032% | 0.032976 | -13.3836 |  | 0.1319
| 130 | 3 | 2.3125 | 231.09 | 49.372 | 0 | 8.662% | 0% | 8.662% | 0.035563 | -13.4191 |  | 0.14225
| 130 | 4 | 2.3125 | 235.08 | 5.408 | 0 | 0.9488% | 0% | 0.9488% | 0.0038954 | -13.423 |  | 0.015582
| 130 | 5 | 2.3125 | 257.25 | 0 | 131.504 | 0% | -23.07% | 23.07% | -0.094724 | -13.3283 |  | -0.3789
| 130 | 6 | 2.3125 | 275.29 | 143.404 | 0 | 25.16% | 0% | 25.16% | 0.1033 | -13.4316 |  | 0.41318
| 130 | 7 | 2.3125 | 300.61 | 187.424 | 0 | 32.88% | 0% | 32.88% | 0.135 | -13.5666 |  | 0.54001
| 130 | 8 | 2.3125 | 323.68 | 163.608 | 0 | 28.7% | 0% | 28.7% | 0.11785 | -13.6844 |  | 0.4714
| 130 | 9 | 2.3125 | 312.26 | 0 | 19.688 | 0% | -3.454% | 3.454% | -0.014181 | -13.6703 |  | -0.056726
| 130 | 10 | 2.3125 | 280.21 | 92.676 | 0 | 16.26% | 0% | 16.26% | 0.066756 | -13.737 |  | 0.26702
| 130 | 11 | 2.3125 | 289.43 | 27.768 | 0 | 4.872% | 0% | 4.872% | 0.020002 | -13.757 |  | 0.080006
| 130 | 12 | 2.3125 | 251.27 | 70.848 | 0 | 12.43% | 0% | 12.43% | 0.051033 | -13.8081 |  | 0.20413
| 130 | 13 | 2.3125 | 299.14 | 40.06 | 0 | 7.028% | 0% | 7.028% | 0.028856 | -13.8369 |  | 0.11542
| 130 | 14 | 2.3125 | 244.95 | 0 | 14.268 | 0% | -2.503% | 2.503% | -0.010277 | -13.8266 |  | -0.04111
| 130 | 15 | 2.3125 | 222.52 | 74.516 | 0 | 13.07% | 0% | 13.07% | 0.053675 | -13.8803 |  | 0.2147
| 130 | 16 | 2.3125 | 72.37 | 29.852 | 0 | 5.237% | 0% | 5.237% | 0.021503 | -13.9018 |  | 0.086011
| 131 | 1 | 2.5 | 278.75 | 108.584 | 0 | 19.05% | 0% | 19.05% | 0.078214 | -13.98 |  | 0.31286
| 131 | 2 | 2.5 | 279.6 | 58.68 | 0 | 10.29% | 0% | 10.29% | 0.042268 | -14.0223 |  | 0.16907
| 131 | 3 | 2.5 | 272.32 | 18.36 | 0 | 3.221% | 0% | 3.221% | 0.013225 | -14.0355 |  | 0.0529
| 131 | 4 | 2.5 | 275.52 | 0 | 7.192 | 0% | -1.262% | 1.262% | -0.0051805 | -14.0303 |  | -0.020722
| 131 | 5 | 2.5 | 284.39 | 265.4 | 0 | 46.56% | 0% | 46.56% | 0.19117 | -14.2215 |  | 0.76468
| 131 | 6 | 2.5 | 284.68 | 0 | 17.328 | 0% | -3.04% | 3.04% | -0.012482 | -14.209 |  | -0.049926
| 131 | 7 | 2.5 | 272.71 | 0 | 17.416 | 0% | -3.055% | 3.055% | -0.012545 | -14.1965 |  | -0.05018
| 131 | 8 | 2.5 | 238.68 | 0 | 131.092 | 0% | -23% | 23% | -0.094427 | -14.1021 |  | -0.37771
| 131 | 9 | 2.5 | 75.32 | 119.22 | 0 | 20.92% | 0% | 20.92% | 0.085876 | -14.1879 |  | 0.3435
| 131 | 10 | 2.5 | 75.05 | 0 | 17.916 | 0% | -3.143% | 3.143% | -0.012905 | -14.175 |  | -0.05162
| 131 | 11 | 2.5 | 74.87 | 1.404 | 0 | 0.2463% | 0% | 0.2463% | 0.0010113 | -14.176 |  | 0.0040453
| 131 | 12 | 2.5 | 72.24 | 0 | 77.212 | 0% | -13.55% | 13.55% | -0.055617 | -14.1204 |  | -0.22247
| 131 | 13 | 2.5 | 75.02 | 89.648 | 0 | 15.73% | 0% | 15.73% | 0.064575 | -14.185 |  | 0.2583
| 131 | 14 | 2.5 | 75.57 | 0 | 50.464 | 0% | -8.853% | 8.853% | -0.03635 | -14.1486 |  | -0.1454
| 131 | 15 | 2.5 | 75.06 | 20.28 | 0 | 3.558% | 0% | 3.558% | 0.014608 | -14.1633 |  | 0.058432
| 131 | 16 | 2.5 | 75.78 | 0 | 84.168 | 0% | -14.77% | 14.77% | -0.060627 | -14.1026 |  | -0.24251
| 132 | 1 | 3.6175 | 77.3 | 270.96 | 0 | 47.54% | 0% | 47.54% | 0.19518 | -14.2978 |  | 0.7807
| 132 | 2 | 3.6175 | 260.74 | 0 | 48.988 | 0% | -8.594% | 8.594% | -0.035287 | -14.2625 |  | -0.14115
| 132 | 3 | 3.6175 | 215.37 | 0 | 130.608 | 0% | -22.91% | 22.91% | -0.094078 | -14.1684 |  | -0.37631
| 132 | 4 | 3.6175 | 185.65 | 0 | 93.7 | 0% | -16.44% | 16.44% | -0.067493 | -14.1009 |  | -0.26997
| 132 | 5 | 3.6175 | 284.98 | 110.872 | 0 | 19.45% | 0% | 19.45% | 0.079862 | -14.1808 |  | 0.31945
| 132 | 6 | 3.6175 | 278.97 | 0 | 23.264 | 0% | -4.081% | 4.081% | -0.016757 | -14.1641 |  | -0.067029
| 132 | 7 | 3.6175 | 280.36 | 0 | 70.696 | 0% | -12.4% | 12.4% | -0.050923 | -14.1131 |  | -0.20369
| 132 | 8 | 3.6175 | 264.53 | 0 | 66.22 | 0% | -11.62% | 11.62% | -0.047699 | -14.0654 |  | -0.1908
| 132 | 9 | 3.6175 | 78.57 | 50.14 | 0 | 8.796% | 0% | 8.796% | 0.036116 | -14.1015 |  | 0.14447
| 132 | 10 | 3.6175 | 78.29 | 0.196 | 0 | 0.03439% | 0% | 0.03439% | 0.00014118 | -14.1017 |  | 0.00056472
| 132 | 11 | 3.6175 | 78.3 | 0 | 12.716 | 0% | -2.231% | 2.231% | -0.0091595 | -14.0925 |  | -0.036638
| 132 | 12 | 3.6175 | 77.91 | 0 | 35.02 | 0% | -6.144% | 6.144% | -0.025225 | -14.0673 |  | -0.1009
| 132 | 13 | 3.6175 | 404.27 | 51.392 | 0 | 9.016% | 0% | 9.016% | 0.037018 | -14.1043 |  | 0.14807
| 132 | 14 | 3.6175 | 392.42 | 8.156 | 0 | 1.431% | 0% | 1.431% | 0.0058749 | -14.1102 |  | 0.023499
| 132 | 15 | 3.6175 | 79.5 | 9.032 | 0 | 1.585% | 0% | 1.585% | 0.0065059 | -14.1167 |  | 0.026023
| 132 | 16 | 3.6175 | 79.17 | 0 | 58.088 | 0% | -10.19% | 10.19% | -0.041841 | -14.0749 |  | -0.16737
| 133 | 1 | 4.3037 | 341.97 | 32.04 | 0 | 5.621% | 0% | 5.621% | 0.023079 | -14.0979 |  | 0.092315
| 133 | 2 | 4.3037 | 252.84 | 25.932 | 0 | 4.549% | 0% | 4.549% | 0.018679 | -14.1166 |  | 0.074716
| 133 | 3 | 4.3037 | 386.46 | 50.08 | 0 | 8.786% | 0% | 8.786% | 0.036073 | -14.1527 |  | 0.14429
| 133 | 4 | 4.3037 | 359.68 | 0 | 38.676 | 0% | -6.785% | 6.785% | -0.027859 | -14.1248 |  | -0.11144
| 133 | 5 | 4.3037 | 235.27 | 0 | 40.452 | 0% | -7.097% | 7.097% | -0.029138 | -14.0957 |  | -0.11655
| 133 | 6 | 4.3037 | 209.92 | 34.696 | 0 | 6.087% | 0% | 6.087% | 0.024992 | -14.1207 |  | 0.099968
| 133 | 7 | 4.3037 | 265.22 | 82.448 | 0 | 14.46% | 0% | 14.46% | 0.059388 | -14.1801 |  | 0.23755
| 133 | 8 | 4.3037 | 81.39 | 91.448 | 0 | 16.04% | 0% | 16.04% | 0.065871 | -14.2459 |  | 0.26348
| 133 | 9 | 4.3037 | 72.68 | 0 | 59.316 | 0% | -10.41% | 10.41% | -0.042726 | -14.2032 |  | -0.1709
| 133 | 10 | 4.3037 | 363.55 | 49.56 | 0 | 8.695% | 0% | 8.695% | 0.035699 | -14.2389 |  | 0.14279
| 133 | 11 | 4.3037 | 505.64 | 120.744 | 0 | 21.18% | 0% | 21.18% | 0.086973 | -14.3259 |  | 0.34789
| 133 | 12 | 4.3037 | 511.68 | 23.624 | 0 | 4.145% | 0% | 4.145% | 0.017017 | -14.3429 |  | 0.068067
| 133 | 13 | 4.3037 | 63.27 | 0 | 84.108 | 0% | -14.76% | 14.76% | -0.060584 | -14.2823 |  | -0.24234
| 133 | 14 | 4.3037 | 83.63 | 96.48 | 0 | 16.93% | 0% | 16.93% | 0.069496 | -14.3518 |  | 0.27798
| 133 | 15 | 4.3037 | 460.05 | 102.184 | 0 | 17.93% | 0% | 17.93% | 0.073604 | -14.4254 |  | 0.29442
| 133 | 16 | 4.3037 | 486.38 | 212.552 | 0 | 37.29% | 0% | 37.29% | 0.1531 | -14.5785 |  | 0.61241
| 134 | 1 | 3.5 | 366.87 | 0 | 80.188 | 0% | -14.07% | 14.07% | -0.05776 | -14.5208 |  | -0.23104
| 134 | 2 | 3.5 | 398.63 | 45.548 | 0 | 7.991% | 0% | 7.991% | 0.032809 | -14.5536 |  | 0.13124
| 134 | 3 | 3.5 | 420.47 | 54.676 | 0 | 9.592% | 0% | 9.592% | 0.039384 | -14.593 |  | 0.15754
| 134 | 4 | 3.5 | 395 | 45.2 | 0 | 7.93% | 0% | 7.93% | 0.032558 | -14.6255 |  | 0.13023
| 134 | 5 | 3.5 | 425.07 | 58.704 | 0 | 10.3% | 0% | 10.3% | 0.042285 | -14.6678 |  | 0.16914
| 134 | 6 | 3.5 | 436.06 | 13.32 | 0 | 2.337% | 0% | 2.337% | 0.0095946 | -14.6774 |  | 0.038378
| 134 | 7 | 3.5 | 437 | 0 | 24.148 | 0% | -4.236% | 4.236% | -0.017394 | -14.66 |  | -0.069576
| 134 | 8 | 3.5 | 426.65 | 0 | 8.528 | 0% | -1.496% | 1.496% | -0.0061428 | -14.6539 |  | -0.024571
| 134 | 9 | 3.5 | 449.66 | 248.38 | 0 | 43.58% | 0% | 43.58% | 0.17891 | -14.8328 |  | 0.71564
| 134 | 10 | 3.5 | 479.69 | 120.44 | 0 | 21.13% | 0% | 21.13% | 0.086754 | -14.9195 |  | 0.34702
| 134 | 11 | 3.5 | 510.57 | 13.816 | 0 | 2.424% | 0% | 2.424% | 0.0099518 | -14.9295 |  | 0.039807
| 134 | 12 | 3.5 | 453.96 | 0 | 10.472 | 0% | -1.837% | 1.837% | -0.0075431 | -14.9219 |  | -0.030172
| 134 | 13 | 3.5 | 536.23 | 217.184 | 0 | 38.1% | 0% | 38.1% | 0.15644 | -15.0784 |  | 0.62576
| 134 | 14 | 3.5 | 451.73 | 181.504 | 0 | 31.84% | 0% | 31.84% | 0.13074 | -15.2091 |  | 0.52296
| 134 | 15 | 3.5 | 553.15 | 144.156 | 0 | 25.29% | 0% | 25.29% | 0.10384 | -15.313 |  | 0.41535
| 134 | 16 | 3.5 | 529.79 | 53.172 | 0 | 9.328% | 0% | 9.328% | 0.0383 | -15.3513 |  | 0.1532
| 135 | 1 | 2.15 | 469.93 | 77.62 | 0 | 13.62% | 0% | 13.62% | 0.055911 | -15.4072 |  | 0.22364
| 135 | 2 | 2.15 | 304.41 | 20.904 | 0 | 3.667% | 0% | 3.667% | 0.015057 | -15.4222 |  | 0.06023
| 135 | 3 | 2.15 | 87.46 | 0 | 36.46 | 0% | -6.396% | 6.396% | -0.026263 | -15.396 |  | -0.10505
| 135 | 4 | 2.15 | 274.2 | 10.9 | 0 | 1.912% | 0% | 1.912% | 0.0078514 | -15.4038 |  | 0.031406
| 135 | 5 | 2.15 | 435.46 | 124.728 | 0 | 21.88% | 0% | 21.88% | 0.089843 | -15.4937 |  | 0.35937
| 135 | 6 | 2.15 | 409.52 | 0 | 31.968 | 0% | -5.608% | 5.608% | -0.023027 | -15.4706 |  | -0.092108
| 135 | 7 | 2.15 | 407.74 | 16.408 | 0 | 2.879% | 0% | 2.879% | 0.011819 | -15.4824 |  | 0.047275
| 135 | 8 | 2.15 | 385.34 | 0 | 51.276 | 0% | -8.996% | 8.996% | -0.036935 | -15.4455 |  | -0.14774
| 135 | 9 | 2.15 | 331.54 | 39.204 | 0 | 6.878% | 0% | 6.878% | 0.028239 | -15.4737 |  | 0.11296
| 135 | 10 | 2.15 | 330.5 | 26.744 | 0 | 4.692% | 0% | 4.692% | 0.019264 | -15.493 |  | 0.077056
| 135 | 11 | 2.15 | 344.26 | 69.656 | 0 | 12.22% | 0% | 12.22% | 0.050174 | -15.5432 |  | 0.2007
| 135 | 12 | 2.15 | 312.82 | 17.004 | 0 | 2.983% | 0% | 2.983% | 0.012248 | -15.5554 |  | 0.048993
| 135 | 13 | 2.15 | 313.57 | 27.868 | 0 | 4.889% | 0% | 4.889% | 0.020074 | -15.5755 |  | 0.080295
| 135 | 14 | 2.15 | 95 | 0 | 41.248 | 0% | -7.236% | 7.236% | -0.029711 | -15.5458 |  | -0.11885
| 135 | 15 | 2.15 | 273.46 | 101.152 | 0 | 17.75% | 0% | 17.75% | 0.072861 | -15.6187 |  | 0.29144
| 135 | 16 | 2.15 | 95 | 34.684 | 0 | 6.085% | 0% | 6.085% | 0.024983 | -15.6436 |  | 0.099933
| 136 | 1 | 3.9306 | 307.55 | 0 | 49.376 | 0% | -8.662% | 8.662% | -0.035566 | -15.6081 |  | -0.14226
| 136 | 2 | 3.9306 | 314.75 | 24.836 | 0 | 4.357% | 0% | 4.357% | 0.01789 | -15.626 |  | 0.071559
| 136 | 3 | 3.9306 | 303.17 | 77.832 | 0 | 13.65% | 0% | 13.65% | 0.056063 | -15.682 |  | 0.22425
| 136 | 4 | 3.9306 | 292.94 | 22.328 | 0 | 3.917% | 0% | 3.917% | 0.016083 | -15.6981 |  | 0.064332
| 136 | 5 | 3.9306 | 86.95 | 0 | 127.264 | 0% | -22.33% | 22.33% | -0.09167 | -15.6064 |  | -0.36668
| 136 | 6 | 3.9306 | 271.09 | 115.308 | 0 | 20.23% | 0% | 20.23% | 0.083058 | -15.6895 |  | 0.33223
| 136 | 7 | 3.9306 | 286.4 | 44.268 | 0 | 7.766% | 0% | 7.766% | 0.031887 | -15.7214 |  | 0.12755
| 136 | 8 | 3.9306 | 297.61 | 16.884 | 0 | 2.962% | 0% | 2.962% | 0.012162 | -15.7335 |  | 0.048647
| 136 | 9 | 3.9306 | 281.32 | 0.464 | 0 | 0.0814% | 0% | 0.0814% | 0.00033422 | -15.7339 |  | 0.0013369
| 136 | 10 | 3.9306 | 219.73 | 52.344 | 0 | 9.183% | 0% | 9.183% | 0.037704 | -15.7716 |  | 0.15082
| 136 | 11 | 3.9306 | 252.6 | 27.5 | 0 | 4.825% | 0% | 4.825% | 0.019809 | -15.7914 |  | 0.079234
| 136 | 12 | 3.9306 | 292.48 | 65.144 | 0 | 11.43% | 0% | 11.43% | 0.046924 | -15.8383 |  | 0.1877
| 136 | 13 | 3.9306 | 333.56 | 90.728 | 0 | 15.92% | 0% | 15.92% | 0.065352 | -15.9037 |  | 0.26141
| 136 | 14 | 3.9306 | 291.92 | 0 | 58.484 | 0% | -10.26% | 10.26% | -0.042127 | -15.8615 |  | -0.16851
| 136 | 15 | 3.9306 | 279.59 | 0 | 21.996 | 0% | -3.859% | 3.859% | -0.015844 | -15.8457 |  | -0.063376
| 136 | 16 | 3.9306 | 251.61 | 19.672 | 0 | 3.451% | 0% | 3.451% | 0.01417 | -15.8599 |  | 0.05668
| 137 | 1 | 2.5562 | 298.94 | 179.56 | 0 | 31.5% | 0% | 31.5% | 0.12934 | -15.9892 |  | 0.51736
| 137 | 2 | 2.5562 | 297.75 | 13.712 | 0 | 2.406% | 0% | 2.406% | 0.0098769 | -15.9991 |  | 0.039508
| 137 | 3 | 2.5562 | 288.04 | 0 | 12.244 | 0% | -2.148% | 2.148% | -0.0088195 | -15.9903 |  | -0.035278
| 137 | 4 | 2.5562 | 287.32 | 0 | 59.912 | 0% | -10.51% | 10.51% | -0.043155 | -15.9471 |  | -0.17262
| 137 | 5 | 2.5562 | 86.91 | 94.616 | 0 | 16.6% | 0% | 16.6% | 0.068153 | -16.0153 |  | 0.27261
| 137 | 6 | 2.5562 | 86.57 | 0 | 42.304 | 0% | -7.422% | 7.422% | -0.030472 | -15.9848 |  | -0.12189
| 137 | 7 | 2.5562 | 82.93 | 0 | 7.204 | 0% | -1.264% | 1.264% | -0.0051891 | -15.9796 |  | -0.020757
| 137 | 8 | 2.5562 | -88.92 | 0 | 126.572 | 0% | -22.21% | 22.21% | -0.091171 | -15.8884 |  | -0.36469
| 137 | 9 | 2.5562 | 71.7 | 146.46 | 0 | 25.69% | 0% | 25.69% | 0.1055 | -15.9939 |  | 0.42199
| 137 | 10 | 2.5562 | 86.81 | 0 | 15.968 | 0% | -2.801% | 2.801% | -0.011502 | -15.9824 |  | -0.046008
| 137 | 11 | 2.5562 | 190 | 3.636 | 0 | 0.6379% | 0% | 0.6379% | 0.0026191 | -15.985 |  | 0.010476
| 137 | 12 | 2.5562 | 86.24 | 0 | 63.948 | 0% | -11.22% | 11.22% | -0.046062 | -15.939 |  | -0.18425
| 137 | 13 | 2.5562 | 210.05 | 83.056 | 0 | 14.57% | 0% | 14.57% | 0.059826 | -15.9988 |  | 0.2393
| 137 | 14 | 2.5562 | 74.62 | 0 | 122.908 | 0% | -21.56% | 21.56% | -0.088532 | -15.9103 |  | -0.35413
| 137 | 15 | 2.5562 | 86.02 | 0 | 11.18 | 0% | -1.961% | 1.961% | -0.0080531 | -15.9022 |  | -0.032212
| 137 | 16 | 2.5562 | 81.82 | 0 | 48.516 | 0% | -8.512% | 8.512% | -0.034947 | -15.8673 |  | -0.13979
| 138 | 1 | 3.4375 | 81.47 | 158.388 | 0 | 27.79% | 0% | 27.79% | 0.11409 | -15.9814 |  | 0.45635
| 138 | 2 | 3.4375 | 87.32 | 0 | 90.924 | 0% | -15.95% | 15.95% | -0.065494 | -15.9159 |  | -0.26197
| 138 | 3 | 3.4375 | 281.11 | 0 | 89.544 | 0% | -15.71% | 15.71% | -0.0645 | -15.8514 |  | -0.258
| 138 | 4 | 3.4375 | 252.81 | 0 | 116.896 | 0% | -20.51% | 20.51% | -0.084202 | -15.7672 |  | -0.33681
| 138 | 5 | 3.4375 | 95 | 0 | 0.912 | 0% | -0.16% | 0.16% | -0.00065692 | -15.7665 |  | -0.0026277
| 138 | 6 | 3.4375 | 88.5 | 0 | 236.584 | 0% | -41.51% | 41.51% | -0.17041 | -15.5961 |  | -0.68166
| 138 | 7 | 3.4375 | 88.53 | 0 | 203.964 | 0% | -35.78% | 35.78% | -0.14692 | -15.4492 |  | -0.58767
| 138 | 8 | 3.4375 | 87.07 | 0 | 235.388 | 0% | -41.3% | 41.3% | -0.16955 | -15.2796 |  | -0.67821
| 138 | 9 | 3.4375 | 86.11 | 0 | 40.964 | 0% | -7.187% | 7.187% | -0.029507 | -15.2501 |  | -0.11803
| 138 | 10 | 3.4375 | 85.03 | 0 | 141.848 | 0% | -24.89% | 24.89% | -0.10217 | -15.1479 |  | -0.4087
| 138 | 11 | 3.4375 | 87.6 | 0 | 193.076 | 0% | -33.87% | 33.87% | -0.13907 | -15.0089 |  | -0.5563
| 138 | 12 | 3.4375 | 85.6 | 0 | 163.724 | 0% | -28.72% | 28.72% | -0.11793 | -14.8909 |  | -0.47173
| 138 | 13 | 3.4375 | 85.63 | 0 | 4.504 | 0% | -0.7902% | 0.7902% | -0.0032443 | -14.8877 |  | -0.012977
| 138 | 14 | 3.4375 | 81.29 | 0 | 66.256 | 0% | -11.62% | 11.62% | -0.047725 | -14.84 |  | -0.1909
| 138 | 15 | 3.4375 | 72.08 | 0 | 39.536 | 0% | -6.936% | 6.936% | -0.028478 | -14.8115 |  | -0.11391
| 138 | 16 | 3.4375 | 86.21 | 0 | 97.204 | 0% | -17.05% | 17.05% | -0.070017 | -14.7415 |  | -0.28007
| 139 | 1 | 3.9575 | 297.79 | 0 | 3.648 | 0% | -0.64% | 0.64% | -0.0026277 | -14.7388 |  | -0.010511
| 139 | 2 | 3.9575 | 87.12 | 0 | 4.204 | 0% | -0.7375% | 0.7375% | -0.0030282 | -14.7358 |  | -0.012113
| 139 | 3 | 3.9575 | 86.72 | 30.356 | 0 | 5.326% | 0% | 5.326% | 0.021866 | -14.7577 |  | 0.087463
| 139 | 4 | 3.9575 | 299.64 | 32.108 | 0 | 5.633% | 0% | 5.633% | 0.023128 | -14.7808 |  | 0.092511
| 139 | 5 | 3.9575 | 284.3 | 0 | 50.236 | 0% | -8.813% | 8.813% | -0.036186 | -14.7446 |  | -0.14474
| 139 | 6 | 3.9575 | 86.39 | 0 | 11.4 | 0% | -2% | 2% | -0.0082116 | -14.7364 |  | -0.032846
| 139 | 7 | 3.9575 | 298.92 | 113.508 | 0 | 19.91% | 0% | 19.91% | 0.081761 | -14.8182 |  | 0.32704
| 139 | 8 | 3.9575 | 87.46 | 20.352 | 0 | 3.571% | 0% | 3.571% | 0.01466 | -14.8328 |  | 0.058639
| 139 | 9 | 3.9575 | 332.49 | 38.172 | 0 | 6.697% | 0% | 6.697% | 0.027496 | -14.8603 |  | 0.10998
| 139 | 10 | 3.9575 | 357.7 | 45.112 | 0 | 7.914% | 0% | 7.914% | 0.032495 | -14.8928 |  | 0.12998
| 139 | 11 | 3.9575 | 290.44 | 79.684 | 0 | 13.98% | 0% | 13.98% | 0.057397 | -14.9502 |  | 0.22959
| 139 | 12 | 3.9575 | 87.79 | 48.964 | 0 | 8.59% | 0% | 8.59% | 0.035269 | -14.9855 |  | 0.14108
| 139 | 13 | 3.9575 | 72.93 | 0 | 67.184 | 0% | -11.79% | 11.79% | -0.048393 | -14.9371 |  | -0.19357
| 139 | 14 | 3.9575 | 259.67 | 113.616 | 0 | 19.93% | 0% | 19.93% | 0.081839 | -15.0189 |  | 0.32736
| 139 | 15 | 3.9575 | 95 | 105.932 | 0 | 18.58% | 0% | 18.58% | 0.076304 | -15.0952 |  | 0.30522
| 139 | 16 | 3.9575 | 280.98 | 69.472 | 0 | 12.19% | 0% | 12.19% | 0.050041 | -15.1453 |  | 0.20017
| 140 | 1 | 3.5375 | 90.74 | 0 | 38.508 | 0% | -6.756% | 6.756% | -0.027738 | -15.1175 |  | -0.11095
| 140 | 2 | 3.5375 | 86.63 | 10.136 | 0 | 1.778% | 0% | 1.778% | 0.0073011 | -15.1248 |  | 0.029204
| 140 | 3 | 3.5375 | 258.64 | 43.724 | 0 | 7.671% | 0% | 7.671% | 0.031495 | -15.1563 |  | 0.12598
| 140 | 4 | 3.5375 | 252.11 | 7.384 | 0 | 1.295% | 0% | 1.295% | 0.0053188 | -15.1617 |  | 0.021275
| 140 | 5 | 3.5375 | 272.74 | 67.816 | 0 | 11.9% | 0% | 11.9% | 0.048849 | -15.2105 |  | 0.19539
| 140 | 6 | 3.5375 | 261.33 | 44.104 | 0 | 7.738% | 0% | 7.738% | 0.031769 | -15.2423 |  | 0.12707
| 140 | 7 | 3.5375 | 260.46 | 13.912 | 0 | 2.441% | 0% | 2.441% | 0.010021 | -15.2523 |  | 0.040084
| 140 | 8 | 3.5375 | 267.47 | 0 | 28.324 | 0% | -4.969% | 4.969% | -0.020402 | -15.2319 |  | -0.081608
| 140 | 9 | 3.5375 | 299.32 | 195.372 | 0 | 34.28% | 0% | 34.28% | 0.14073 | -15.3726 |  | 0.56291
| 140 | 10 | 3.5375 | 371.89 | 66.332 | 0 | 11.64% | 0% | 11.64% | 0.04778 | -15.4204 |  | 0.19112
| 140 | 11 | 3.5375 | 345.24 | 47.516 | 0 | 8.336% | 0% | 8.336% | 0.034226 | -15.4546 |  | 0.13691
| 140 | 12 | 3.5375 | 619.51 | 0 | 15.112 | 0% | -2.651% | 2.651% | -0.010885 | -15.4437 |  | -0.043541
| 140 | 13 | 3.5375 | 1147.6 | 192.328 | 0 | 33.74% | 0% | 33.74% | 0.13854 | -15.5823 |  | 0.55414
| 140 | 14 | 3.5375 | 359.85 | 118.264 | 0 | 20.75% | 0% | 20.75% | 0.085187 | -15.6675 |  | 0.34075
| 140 | 15 | 3.5375 | 362.38 | 190.484 | 0 | 33.42% | 0% | 33.42% | 0.13721 | -15.8047 |  | 0.54883
| 140 | 16 | 3.5375 | 288.02 | 118.1 | 0 | 20.72% | 0% | 20.72% | 0.085069 | -15.8897 |  | 0.34028
| 141 | 1 | 2.2563 | 532.88 | 59.56 | 0 | 10.45% | 0% | 10.45% | 0.042902 | -15.9326 |  | 0.17161
| 141 | 2 | 2.2563 | 281.86 | 0 | 21.008 | 0% | -3.686% | 3.686% | -0.015132 | -15.9175 |  | -0.060529
| 141 | 3 | 2.2563 | 301.66 | 51.256 | 0 | 8.992% | 0% | 8.992% | 0.03692 | -15.9544 |  | 0.14768
| 141 | 4 | 2.2563 | 282.68 | 54.916 | 0 | 9.634% | 0% | 9.634% | 0.039557 | -15.994 |  | 0.15823
| 141 | 5 | 2.2563 | 294.32 | 44.672 | 0 | 7.837% | 0% | 7.837% | 0.032178 | -16.0262 |  | 0.12871
| 141 | 6 | 2.2563 | 290.08 | 14.812 | 0 | 2.599% | 0% | 2.599% | 0.010669 | -16.0368 |  | 0.042677
| 141 | 7 | 2.2563 | 292.42 | 31.54 | 0 | 5.533% | 0% | 5.533% | 0.022719 | -16.0596 |  | 0.090875
| 141 | 8 | 2.2563 | 269.75 | 0 | 26.176 | 0% | -4.592% | 4.592% | -0.018855 | -16.0407 |  | -0.07542
| 141 | 9 | 2.2563 | 275.07 | 0 | 1.54 | 0% | -0.2702% | 0.2702% | -0.0011093 | -16.0396 |  | -0.0044371
| 141 | 10 | 2.2563 | 277.76 | 76.344 | 0 | 13.39% | 0% | 13.39% | 0.054991 | -16.0946 |  | 0.21997
| 141 | 11 | 2.2563 | 288.93 | 70.848 | 0 | 12.43% | 0% | 12.43% | 0.051033 | -16.1456 |  | 0.20413
| 141 | 12 | 2.2563 | 280.09 | 54.164 | 0 | 9.502% | 0% | 9.502% | 0.039015 | -16.1846 |  | 0.15606
| 141 | 13 | 2.2563 | 290.61 | 0 | 54.116 | 0% | -9.494% | 9.494% | -0.03898 | -16.1457 |  | -0.15592
| 141 | 14 | 2.2563 | 324.95 | 50.184 | 0 | 8.804% | 0% | 8.804% | 0.036148 | -16.1818 |  | 0.14459
| 141 | 15 | 2.2563 | 355.53 | 77.568 | 0 | 13.61% | 0% | 13.61% | 0.055873 | -16.2377 |  | 0.22349
| 141 | 16 | 2.2563 | 365.94 | 26.496 | 0 | 4.648% | 0% | 4.648% | 0.019085 | -16.2568 |  | 0.076342
| 142 | 1 | 3.815 | 300.25 | 0 | 41.16 | 0% | -7.221% | 7.221% | -0.029648 | -16.2271 |  | -0.11859
| 142 | 2 | 3.815 | 289.1 | 110.412 | 0 | 19.37% | 0% | 19.37% | 0.079531 | -16.3066 |  | 0.31812
| 142 | 3 | 3.815 | 287.44 | 39.82 | 0 | 6.986% | 0% | 6.986% | 0.028683 | -16.3353 |  | 0.11473
| 142 | 4 | 3.815 | 289.26 | 84.968 | 0 | 14.91% | 0% | 14.91% | 0.061203 | -16.3965 |  | 0.24481
| 142 | 5 | 3.815 | 286.27 | 0 | 19.204 | 0% | -3.369% | 3.369% | -0.013833 | -16.3827 |  | -0.055331
| 142 | 6 | 3.815 | 318.36 | 100.112 | 0 | 17.56% | 0% | 17.56% | 0.072112 | -16.4548 |  | 0.28845
| 142 | 7 | 3.815 | 287.02 | 122.904 | 0 | 21.56% | 0% | 21.56% | 0.088529 | -16.5433 |  | 0.35412
| 142 | 8 | 3.815 | 284.19 | 39.14 | 0 | 6.867% | 0% | 6.867% | 0.028193 | -16.5715 |  | 0.11277
| 142 | 9 | 3.815 | 314.43 | 37.236 | 0 | 6.533% | 0% | 6.533% | 0.026822 | -16.5984 |  | 0.10729
| 142 | 10 | 3.815 | 281.7 | 82.972 | 0 | 14.56% | 0% | 14.56% | 0.059766 | -16.6581 |  | 0.23906
| 142 | 11 | 3.815 | 297.25 | 30.232 | 0 | 5.304% | 0% | 5.304% | 0.021776 | -16.6799 |  | 0.087106
| 142 | 12 | 3.815 | 278.32 | 47.108 | 0 | 8.265% | 0% | 8.265% | 0.033932 | -16.7138 |  | 0.13573
| 142 | 13 | 3.815 | 278.36 | 111.804 | 0 | 19.61% | 0% | 19.61% | 0.080534 | -16.7944 |  | 0.32213
| 142 | 14 | 3.815 | 277.55 | 49.456 | 0 | 8.676% | 0% | 8.676% | 0.035624 | -16.83 |  | 0.14249
| 142 | 15 | 3.815 | 274.19 | 20.4 | 0 | 3.579% | 0% | 3.579% | 0.014694 | -16.8447 |  | 0.058777
| 142 | 16 | 3.815 | 274.35 | 4.932 | 0 | 0.8653% | 0% | 0.8653% | 0.0035526 | -16.8482 |  | 0.01421
| 143 | 1 | 2.8575 | 270.32 | 110.032 | 0 | 19.3% | 0% | 19.3% | 0.079257 | -16.9275 |  | 0.31703
| 143 | 2 | 2.8575 | 269.72 | 0 | 36.768 | 0% | -6.451% | 6.451% | -0.026484 | -16.901 |  | -0.10594
| 143 | 3 | 2.8575 | 528.71 | 0 | 14.872 | 0% | -2.609% | 2.609% | -0.010712 | -16.8903 |  | -0.04285
| 143 | 4 | 2.8575 | 746.48 | 49.424 | 0 | 8.671% | 0% | 8.671% | 0.035601 | -16.9259 |  | 0.1424
| 143 | 5 | 2.8575 | 354.33 | 117.252 | 0 | 20.57% | 0% | 20.57% | 0.084458 | -17.0104 |  | 0.33783
| 143 | 6 | 2.8575 | 368.29 | 136.584 | 0 | 23.96% | 0% | 23.96% | 0.098383 | -17.1087 |  | 0.39353
| 143 | 7 | 2.8575 | 274.67 | 0 | 95.544 | 0% | -16.76% | 16.76% | -0.068821 | -17.0399 |  | -0.27529
| 143 | 8 | 2.8575 | 209.93 | 0 | 176.544 | 0% | -30.97% | 30.97% | -0.12717 | -16.9127 |  | -0.50867
| 143 | 9 | 2.8575 | 86.65 | 170.72 | 0 | 29.95% | 0% | 29.95% | 0.12297 | -17.0357 |  | 0.49189
| 143 | 10 | 2.8575 | 87.49 | 0 | 26.568 | 0% | -4.661% | 4.661% | -0.019137 | -17.0166 |  | -0.076549
| 143 | 11 | 2.8575 | 85.65 | 0 | 54.552 | 0% | -9.571% | 9.571% | -0.039294 | -16.9773 |  | -0.15718
| 143 | 12 | 2.8575 | 216.14 | 0 | 87.952 | 0% | -15.43% | 15.43% | -0.063353 | -16.9139 |  | -0.25341
| 143 | 13 | 2.8575 | 221.22 | 216.884 | 0 | 38.05% | 0% | 38.05% | 0.15622 | -17.0702 |  | 0.6249
| 143 | 14 | 2.8575 | 84.63 | 0 | 58.764 | 0% | -10.31% | 10.31% | -0.042328 | -17.0278 |  | -0.16931
| 143 | 15 | 2.8575 | 90.36 | 0 | 58.468 | 0% | -10.26% | 10.26% | -0.042115 | -16.9857 |  | -0.16846
| 143 | 16 | 2.8575 | 88.02 | 0 | 140.232 | 0% | -24.6% | 24.6% | -0.10101 | -16.8847 |  | -0.40404
| 144 | 1 | 2.9413 | 262.56 | 167.176 | 0 | 29.33% | 0% | 29.33% | 0.12042 | -17.0051 |  | 0.48168
| 144 | 2 | 2.9413 | 286.45 | 0 | 53.936 | 0% | -9.462% | 9.462% | -0.038851 | -16.9663 |  | -0.1554
| 144 | 3 | 2.9413 | 256.02 | 0 | 79.804 | 0% | -14% | 14% | -0.057484 | -16.9088 |  | -0.22994
| 144 | 4 | 2.9413 | 206.16 | 0 | 82.512 | 0% | -14.48% | 14.48% | -0.059434 | -16.8494 |  | -0.23774
| 144 | 5 | 2.9413 | 285.77 | 184.628 | 0 | 32.39% | 0% | 32.39% | 0.13299 | -16.9823 |  | 0.53196
| 144 | 6 | 2.9413 | 279.88 | 0 | 57.312 | 0% | -10.05% | 10.05% | -0.041283 | -16.9411 |  | -0.16513
| 144 | 7 | 2.9413 | 255.42 | 0 | 2.496 | 0% | -0.4379% | 0.4379% | -0.0017979 | -16.9393 |  | -0.0071916
| 144 | 8 | 2.9413 | 240.33 | 0 | 50.084 | 0% | -8.787% | 8.787% | -0.036076 | -16.9032 |  | -0.1443
| 144 | 9 | 2.9413 | 264.59 | 75.704 | 0 | 13.28% | 0% | 13.28% | 0.05453 | -16.9577 |  | 0.21812
| 144 | 10 | 2.9413 | 96.92 | 0 | 13.392 | 0% | -2.349% | 2.349% | -0.0096464 | -16.9481 |  | -0.038586
| 144 | 11 | 2.9413 | 97.15 | 0 | 26.776 | 0% | -4.698% | 4.698% | -0.019287 | -16.9288 |  | -0.077148
| 144 | 12 | 2.9413 | 95.8 | 0 | 73.512 | 0% | -12.9% | 12.9% | -0.052952 | -16.8758 |  | -0.21181
| 144 | 13 | 2.9413 | 96.67 | 86.308 | 0 | 15.14% | 0% | 15.14% | 0.062169 | -16.938 |  | 0.24867
| 144 | 14 | 2.9413 | 96.88 | 9.788 | 0 | 1.717% | 0% | 1.717% | 0.0070504 | -16.945 |  | 0.028202
| 144 | 15 | 2.9413 | 96.95 | 20.696 | 0 | 3.631% | 0% | 3.631% | 0.014908 | -16.96 |  | 0.05963
| 144 | 16 | 2.9413 | 218.01 | 0 | 26.248 | 0% | -4.605% | 4.605% | -0.018907 | -16.9411 |  | -0.075627
| 145 | 1 | 4.0375 | 270.08 | 86.104 | 0 | 15.11% | 0% | 15.11% | 0.062022 | -17.0031 |  | 0.24809
| 145 | 2 | 4.0375 | 254.71 | 0 | 51.296 | 0% | -8.999% | 8.999% | -0.036949 | -16.9661 |  | -0.1478
| 145 | 3 | 4.0375 | 96.95 | 29.04 | 0 | 5.095% | 0% | 5.095% | 0.020918 | -16.987 |  | 0.083671
| 145 | 4 | 4.0375 | 270.52 | 16.712 | 0 | 2.932% | 0% | 2.932% | 0.012038 | -16.9991 |  | 0.048151
| 145 | 5 | 4.0375 | 213.13 | 0 | 29.552 | 0% | -5.185% | 5.185% | -0.021287 | -16.9778 |  | -0.085147
| 145 | 6 | 4.0375 | 268.75 | 72.208 | 0 | 12.67% | 0% | 12.67% | 0.052012 | -17.0298 |  | 0.20805
| 145 | 7 | 4.0375 | 276.72 | 57.744 | 0 | 10.13% | 0% | 10.13% | 0.041594 | -17.0714 |  | 0.16637
| 145 | 8 | 4.0375 | 265.98 | 0 | 20.8 | 0% | -3.649% | 3.649% | -0.014982 | -17.0564 |  | -0.05993
| 145 | 9 | 4.0375 | 276.28 | 0 | 113.376 | 0% | -19.89% | 19.89% | -0.081666 | -16.9747 |  | -0.32666
| 145 | 10 | 4.0375 | 260 | 9.712 | 0 | 1.704% | 0% | 1.704% | 0.0069957 | -16.9817 |  | 0.027983
| 145 | 11 | 4.0375 | 96.97 | 143.692 | 0 | 25.21% | 0% | 25.21% | 0.1035 | -17.0852 |  | 0.41401
| 145 | 12 | 4.0375 | 96.48 | 32.228 | 0 | 5.654% | 0% | 5.654% | 0.023214 | -17.1085 |  | 0.092857
| 145 | 13 | 4.0375 | 264.22 | 0 | 201.98 | 0% | -35.44% | 35.44% | -0.14549 | -16.963 |  | -0.58195
| 145 | 14 | 4.0375 | 275.55 | 68.824 | 0 | 12.07% | 0% | 12.07% | 0.049575 | -17.0125 |  | 0.1983
| 145 | 15 | 4.0375 | 287.89 | 138.596 | 0 | 24.32% | 0% | 24.32% | 0.099832 | -17.1124 |  | 0.39933
| 145 | 16 | 4.0375 | 296.5 | 40.888 | 0 | 7.173% | 0% | 7.173% | 0.029452 | -17.1418 |  | 0.11781
| 146 | 1 | 4.9813 | 69.92 | 0 | 89.972 | 0% | -15.78% | 15.78% | -0.064808 | -17.077 |  | -0.25923
| 146 | 2 | 4.9813 | 90.35 | 41.048 | 0 | 7.201% | 0% | 7.201% | 0.029567 | -17.1066 |  | 0.11827
| 146 | 3 | 4.9813 | 109.98 | 50.556 | 0 | 8.869% | 0% | 8.869% | 0.036416 | -17.143 |  | 0.14566
| 146 | 4 | 4.9813 | 120 | 61.704 | 0 | 10.83% | 0% | 10.83% | 0.044446 | -17.1875 |  | 0.17778
| 146 | 5 | 4.9813 | 271.58 | 80.608 | 0 | 14.14% | 0% | 14.14% | 0.058063 | -17.2455 |  | 0.23225
| 146 | 6 | 4.9813 | 111.34 | 33.696 | 0 | 5.912% | 0% | 5.912% | 0.024272 | -17.2698 |  | 0.097086
| 146 | 7 | 4.9813 | 277.51 | 0 | 32.664 | 0% | -5.731% | 5.731% | -0.023528 | -17.2463 |  | -0.094113
| 146 | 8 | 4.9813 | 289.27 | 0 | 41.22 | 0% | -7.232% | 7.232% | -0.029691 | -17.2166 |  | -0.11876
| 146 | 9 | 4.9813 | 340.73 | 146.676 | 0 | 25.73% | 0% | 25.73% | 0.10565 | -17.3222 |  | 0.42261
| 146 | 10 | 4.9813 | 336.83 | 0 | 43.02 | 0% | -7.547% | 7.547% | -0.030988 | -17.2912 |  | -0.12395
| 146 | 11 | 4.9813 | 326.03 | 4.984 | 0 | 0.8744% | 0% | 0.8744% | 0.00359 | -17.2948 |  | 0.01436
| 146 | 12 | 4.9813 | 322.19 | 17.58 | 0 | 3.084% | 0% | 3.084% | 0.012663 | -17.3075 |  | 0.050652
| 146 | 13 | 4.9813 | 319.25 | 76.184 | 0 | 13.37% | 0% | 13.37% | 0.054876 | -17.3624 |  | 0.2195
| 146 | 14 | 4.9813 | 297.61 | 39.248 | 0 | 6.886% | 0% | 6.886% | 0.028271 | -17.3906 |  | 0.11308
| 146 | 15 | 4.9813 | 348.96 | 142.268 | 0 | 24.96% | 0% | 24.96% | 0.10248 | -17.4931 |  | 0.40991
| 146 | 16 | 4.9813 | 312.65 | 139.268 | 0 | 24.43% | 0% | 24.43% | 0.10032 | -17.5934 |  | 0.40127
| 147 | 1 | 3.98 | 301.25 | 216.912 | 0 | 38.05% | 0% | 38.05% | 0.15624 | -17.7497 |  | 0.62498
| 147 | 2 | 3.98 | 334.39 | 122.992 | 0 | 21.58% | 0% | 21.58% | 0.088593 | -17.8383 |  | 0.35437
| 147 | 3 | 3.98 | 336.65 | 93.908 | 0 | 16.48% | 0% | 16.48% | 0.067643 | -17.9059 |  | 0.27057
| 147 | 4 | 3.98 | 334.88 | 21.436 | 0 | 3.761% | 0% | 3.761% | 0.015441 | -17.9213 |  | 0.061762
| 147 | 5 | 3.98 | 332.84 | 89.12 | 0 | 15.64% | 0% | 15.64% | 0.064194 | -17.9855 |  | 0.25678
| 147 | 6 | 3.98 | 349.36 | 39.06 | 0 | 6.853% | 0% | 6.853% | 0.028135 | -18.0137 |  | 0.11254
| 147 | 7 | 3.98 | 363.74 | 19.652 | 0 | 3.448% | 0% | 3.448% | 0.014156 | -18.0278 |  | 0.056622
| 147 | 8 | 3.98 | 310.64 | 7.52 | 0 | 1.319% | 0% | 1.319% | 0.0054167 | -18.0333 |  | 0.021667
| 147 | 9 | 3.98 | 366.93 | 12.888 | 0 | 2.261% | 0% | 2.261% | 0.0092834 | -18.0425 |  | 0.037134
| 147 | 10 | 3.98 | 380.12 | 50.236 | 0 | 8.813% | 0% | 8.813% | 0.036186 | -18.0787 |  | 0.14474
| 147 | 11 | 3.98 | 417.37 | 70.652 | 0 | 12.4% | 0% | 12.4% | 0.050891 | -18.1296 |  | 0.20357
| 147 | 12 | 3.98 | 359.28 | 143.976 | 0 | 25.26% | 0% | 25.26% | 0.10371 | -18.2333 |  | 0.41483
| 147 | 13 | 3.98 | 359.64 | 143.204 | 0 | 25.12% | 0% | 25.12% | 0.10315 | -18.3365 |  | 0.41261
| 147 | 14 | 3.98 | 374.75 | 181.52 | 0 | 31.85% | 0% | 31.85% | 0.13075 | -18.4672 |  | 0.523
| 147 | 15 | 3.98 | 376.7 | 180.408 | 0 | 31.65% | 0% | 31.65% | 0.12995 | -18.5972 |  | 0.5198
| 147 | 16 | 3.98 | 376.92 | 57.172 | 0 | 10.03% | 0% | 10.03% | 0.041182 | -18.6384 |  | 0.16473
| 148 | 1 | 5.65 | 345.48 | 0 | 61.476 | 0% | -10.79% | 10.79% | -0.044282 | -18.5941 |  | -0.17713
| 148 | 2 | 5.65 | 369.25 | 42.504 | 0 | 7.457% | 0% | 7.457% | 0.030616 | -18.6247 |  | 0.12246
| 148 | 3 | 5.65 | 362.15 | 63.344 | 0 | 11.11% | 0% | 11.11% | 0.045627 | -18.6703 |  | 0.18251
| 148 | 4 | 5.65 | 402.23 | 69.524 | 0 | 12.2% | 0% | 12.2% | 0.050079 | -18.7204 |  | 0.20032
| 148 | 5 | 5.65 | 373.74 | 0 | 107.44 | 0% | -18.85% | 18.85% | -0.07739 | -18.643 |  | -0.30956
| 148 | 6 | 5.65 | 373.65 | 0 | 68.332 | 0% | -11.99% | 11.99% | -0.04922 | -18.5938 |  | -0.19688
| 148 | 7 | 5.65 | 390.51 | 32.892 | 0 | 5.771% | 0% | 5.771% | 0.023692 | -18.6175 |  | 0.09477
| 148 | 8 | 5.65 | 369.25 | 25.544 | 0 | 4.481% | 0% | 4.481% | 0.0184 | -18.6359 |  | 0.073599
| 148 | 9 | 5.65 | 326.17 | 0 | 169.268 | 0% | -29.7% | 29.7% | -0.12193 | -18.5139 |  | -0.4877
| 148 | 10 | 5.65 | 100 | 50.04 | 0 | 8.779% | 0% | 8.779% | 0.036044 | -18.55 |  | 0.14418
| 148 | 11 | 5.65 | 97.29 | 23.08 | 0 | 4.049% | 0% | 4.049% | 0.016625 | -18.5666 |  | 0.066499
| 148 | 12 | 5.65 | 97.05 | 35.432 | 0 | 6.216% | 0% | 6.216% | 0.025522 | -18.5921 |  | 0.10209
| 148 | 13 | 5.65 | 321.65 | 0 | 17.044 | 0% | -2.99% | 2.99% | -0.012277 | -18.5799 |  | -0.049108
| 148 | 14 | 5.65 | 100 | 0 | 20.164 | 0% | -3.538% | 3.538% | -0.014524 | -18.5653 |  | -0.058097
| 148 | 15 | 5.65 | 310.82 | 37.372 | 0 | 6.556% | 0% | 6.556% | 0.026919 | -18.5923 |  | 0.10768
| 148 | 16 | 5.65 | 315.28 | 0 | 2.672 | 0% | -0.4688% | 0.4688% | -0.0019247 | -18.5903 |  | -0.0076987
| 149 | 1 | 2.65 | 297.94 | 88.032 | 0 | 15.44% | 0% | 15.44% | 0.06341 | -18.6537 |  | 0.25364
| 149 | 2 | 2.65 | 293.08 | 0 | 52.688 | 0% | -9.244% | 9.244% | -0.037952 | -18.6158 |  | -0.15181
| 149 | 3 | 2.65 | 281.6 | 0 | 76.852 | 0% | -13.48% | 13.48% | -0.055357 | -18.5604 |  | -0.22143
| 149 | 4 | 2.65 | 265.87 | 0 | 118.776 | 0% | -20.84% | 20.84% | -0.085556 | -18.4749 |  | -0.34222
| 149 | 5 | 2.65 | 278.38 | 239.808 | 0 | 42.07% | 0% | 42.07% | 0.17274 | -18.6476 |  | 0.69095
| 149 | 6 | 2.65 | 310.19 | 85.248 | 0 | 14.96% | 0% | 14.96% | 0.061405 | -18.709 |  | 0.24562
| 149 | 7 | 2.65 | 271.29 | 0 | 117.64 | 0% | -20.64% | 20.64% | -0.084737 | -18.6243 |  | -0.33895
| 149 | 8 | 2.65 | 96.7 | 0 | 149.708 | 0% | -26.26% | 26.26% | -0.10784 | -18.5164 |  | -0.43135
| 149 | 9 | 2.65 | 392.08 | 316.168 | 0 | 55.47% | 0% | 55.47% | 0.22774 | -18.7442 |  | 0.91096
| 149 | 10 | 2.65 | 275.38 | 82.656 | 0 | 14.5% | 0% | 14.5% | 0.059538 | -18.8037 |  | 0.23815
| 149 | 11 | 2.65 | 282.06 | 97.176 | 0 | 17.05% | 0% | 17.05% | 0.069997 | -18.8737 |  | 0.27999
| 149 | 12 | 2.65 | 273.45 | 0 | 60.544 | 0% | -10.62% | 10.62% | -0.043611 | -18.8301 |  | -0.17444
| 149 | 13 | 2.65 | 281.02 | 223.32 | 0 | 39.18% | 0% | 39.18% | 0.16086 | -18.991 |  | 0.64344
| 149 | 14 | 2.65 | 94.35 | 0 | 7.984 | 0% | -1.401% | 1.401% | -0.005751 | -18.9852 |  | -0.023004
| 149 | 15 | 2.65 | 96.94 | 29.244 | 0 | 5.131% | 0% | 5.131% | 0.021065 | -19.0063 |  | 0.084259
| 149 | 16 | 2.65 | 212.51 | 0 | 76.98 | 0% | -13.51% | 13.51% | -0.05545 | -18.9508 |  | -0.2218
| 150 | 1 | 2.6225 | 307.41 | 240.412 | 0 | 42.18% | 0% | 42.18% | 0.17317 | -19.124 |  | 0.69269
| 150 | 2 | 2.6225 | 296.37 | 0 | 57.588 | 0% | -10.1% | 10.1% | -0.041481 | -19.0825 |  | -0.16593
| 150 | 3 | 2.6225 | 280 | 0 | 34.904 | 0% | -6.124% | 6.124% | -0.025142 | -19.0574 |  | -0.10057
| 150 | 4 | 2.6225 | 294.28 | 20.616 | 0 | 3.617% | 0% | 3.617% | 0.01485 | -19.0722 |  | 0.0594
| 150 | 5 | 2.6225 | 411.24 | 229.304 | 0 | 40.23% | 0% | 40.23% | 0.16517 | -19.2374 |  | 0.66068
| 150 | 6 | 2.6225 | 378.15 | 0 | 3.468 | 0% | -0.6084% | 0.6084% | -0.002498 | -19.2349 |  | -0.0099922
| 150 | 7 | 2.6225 | 370.32 | 21.328 | 0 | 3.742% | 0% | 3.742% | 0.015363 | -19.2503 |  | 0.061451
| 150 | 8 | 2.6225 | 364.69 | 0 | 2.352 | 0% | -0.4126% | 0.4126% | -0.0016942 | -19.2486 |  | -0.0067767
| 150 | 9 | 2.6225 | 287.63 | 152.672 | 0 | 26.78% | 0% | 26.78% | 0.10997 | -19.3585 |  | 0.43989
| 150 | 10 | 2.6225 | 292.29 | 0 | 95.96 | 0% | -16.84% | 16.84% | -0.069121 | -19.2894 |  | -0.27648
| 150 | 11 | 2.6225 | 230.33 | 11.3 | 0 | 1.982% | 0% | 1.982% | 0.0081395 | -19.2976 |  | 0.032558
| 150 | 12 | 2.6225 | 213.44 | 0 | 38.164 | 0% | -6.695% | 6.695% | -0.02749 | -19.2701 |  | -0.10996
| 150 | 13 | 2.6225 | 281.74 | 117.636 | 0 | 20.64% | 0% | 20.64% | 0.084735 | -19.3548 |  | 0.33894
| 150 | 14 | 2.6225 | 276.65 | 0.012 | 0 | 0.002105% | 0% | 0.002105% | 8.6437e-06 | -19.3548 |  | 3.4575e-05
| 150 | 15 | 2.6225 | 241.83 | 51.944 | 0 | 9.113% | 0% | 9.113% | 0.037416 | -19.3922 |  | 0.14966
| 150 | 16 | 2.6225 | 224.89 | 21.508 | 0 | 3.773% | 0% | 3.773% | 0.015492 | -19.4077 |  | 0.06197
| 151 | 1 | 3.475 | 300.47 | 16.912 | 0 | 2.967% | 0% | 2.967% | 0.012182 | -19.4199 |  | 0.048728
| 151 | 2 | 3.475 | 302.56 | 52.684 | 0 | 9.243% | 0% | 9.243% | 0.037949 | -19.4579 |  | 0.1518
| 151 | 3 | 3.475 | 399.45 | 131.248 | 0 | 23.03% | 0% | 23.03% | 0.094539 | -19.5524 |  | 0.37816
| 151 | 4 | 3.475 | 389.62 | 48.124 | 0 | 8.443% | 0% | 8.443% | 0.034664 | -19.5871 |  | 0.13866
| 151 | 5 | 3.475 | 296.61 | 0 | 55.708 | 0% | -9.773% | 9.773% | -0.040127 | -19.5469 |  | -0.16051
| 151 | 6 | 3.475 | 288.87 | 34.088 | 0 | 5.98% | 0% | 5.98% | 0.024554 | -19.5715 |  | 0.098216
| 151 | 7 | 3.475 | 317.59 | 162.368 | 0 | 28.49% | 0% | 28.49% | 0.11696 | -19.6884 |  | 0.46782
| 151 | 8 | 3.475 | 318.84 | 120.588 | 0 | 21.16% | 0% | 21.16% | 0.086861 | -19.7753 |  | 0.34744
| 151 | 9 | 3.475 | 250 | 0 | 108.996 | 0% | -19.12% | 19.12% | -0.078511 | -19.6968 |  | -0.31404
| 151 | 10 | 3.475 | 259.82 | 13.948 | 0 | 2.447% | 0% | 2.447% | 0.010047 | -19.7068 |  | 0.040188
| 151 | 11 | 3.475 | 353.46 | 136.692 | 0 | 23.98% | 0% | 23.98% | 0.098461 | -19.8053 |  | 0.39384
| 151 | 12 | 3.475 | 335.62 | 47.9 | 0 | 8.404% | 0% | 8.404% | 0.034503 | -19.8398 |  | 0.13801
| 151 | 13 | 3.475 | 96.99 | 0 | 20.812 | 0% | -3.651% | 3.651% | -0.014991 | -19.8248 |  | -0.059965
| 151 | 14 | 3.475 | 288 | 59.48 | 0 | 10.44% | 0% | 10.44% | 0.042844 | -19.8677 |  | 0.17138
| 151 | 15 | 3.475 | 98 | 50.364 | 0 | 8.836% | 0% | 8.836% | 0.036278 | -19.9039 |  | 0.14511
| 151 | 16 | 3.475 | 281.74 | 0 | 5.14 | 0% | -0.9018% | 0.9018% | -0.0037024 | -19.9002 |  | -0.01481
| 152 | 1 | 3.5444 | 287.87 | 6.696 | 0 | 1.175% | 0% | 1.175% | 0.0048232 | -19.9051 |  | 0.019293
| 152 | 2 | 3.5444 | 300.17 | 69.032 | 0 | 12.11% | 0% | 12.11% | 0.049725 | -19.9548 |  | 0.1989
| 152 | 3 | 3.5444 | 297.36 | 21.992 | 0 | 3.858% | 0% | 3.858% | 0.015841 | -19.9706 |  | 0.063364
| 152 | 4 | 3.5444 | 297.12 | 1.788 | 0 | 0.3137% | 0% | 0.3137% | 0.0012879 | -19.9719 |  | 0.0051517
| 152 | 5 | 3.5444 | 296.7 | 37.904 | 0 | 6.65% | 0% | 6.65% | 0.027303 | -19.9992 |  | 0.10921
| 152 | 6 | 3.5444 | 283.79 | 0 | 10.748 | 0% | -1.886% | 1.886% | -0.0077419 | -19.9915 |  | -0.030968
| 152 | 7 | 3.5444 | 287.36 | 0 | 11.484 | 0% | -2.015% | 2.015% | -0.0082721 | -19.9832 |  | -0.033088
| 152 | 8 | 3.5444 | 277.46 | 27.596 | 0 | 4.841% | 0% | 4.841% | 0.019878 | -20.0031 |  | 0.079511
| 152 | 9 | 3.5444 | 97 | 98.6 | 0 | 17.3% | 0% | 17.3% | 0.071023 | -20.0741 |  | 0.28409
| 152 | 10 | 3.5444 | 97.01 | 0 | 28.536 | 0% | -5.006% | 5.006% | -0.020555 | -20.0535 |  | -0.082219
| 152 | 11 | 3.5444 | 273.3 | 0 | 47.104 | 0% | -8.264% | 8.264% | -0.03393 | -20.0196 |  | -0.13572
| 152 | 12 | 3.5444 | 273.86 | 0 | 12.96 | 0% | -2.274% | 2.274% | -0.0093352 | -20.0103 |  | -0.037341
| 152 | 13 | 3.5444 | 286.39 | 64.544 | 0 | 11.32% | 0% | 11.32% | 0.046492 | -20.0568 |  | 0.18597
| 152 | 14 | 3.5444 | 286.07 | 0 | 50.38 | 0% | -8.839% | 8.839% | -0.036289 | -20.0205 |  | -0.14516
| 152 | 15 | 3.5444 | 280.95 | 0 | 8.936 | 0% | -1.568% | 1.568% | -0.0064367 | -20.014 |  | -0.025747
| 152 | 16 | 3.5444 | 280.05 | 0 | 97.496 | 0% | -17.1% | 17.1% | -0.070228 | -19.9438 |  | -0.28091
| 153 | 1 | 2.13 | 288.18 | 100.116 | 0 | 17.56% | 0% | 17.56% | 0.072115 | -20.0159 |  | 0.28846
| 153 | 2 | 2.13 | 292.98 | 10.272 | 0 | 1.802% | 0% | 1.802% | 0.007399 | -20.0233 |  | 0.029596
| 153 | 3 | 2.13 | 281.14 | 23.72 | 0 | 4.161% | 0% | 4.161% | 0.017086 | -20.0404 |  | 0.068343
| 153 | 4 | 2.13 | 275.95 | 0 | 55.084 | 0% | -9.664% | 9.664% | -0.039678 | -20.0007 |  | -0.15871
| 153 | 5 | 2.13 | 284.67 | 127.168 | 0 | 22.31% | 0% | 22.31% | 0.091601 | -20.0923 |  | 0.3664
| 153 | 6 | 2.13 | 282.94 | 39.728 | 0 | 6.97% | 0% | 6.97% | 0.028617 | -20.121 |  | 0.11447
| 153 | 7 | 2.13 | 280.47 | 75.64 | 0 | 13.27% | 0% | 13.27% | 0.054484 | -20.1754 |  | 0.21794
| 153 | 8 | 2.13 | 97.04 | 0 | 81.18 | 0% | -14.24% | 14.24% | -0.058475 | -20.117 |  | -0.2339
| 153 | 9 | 2.13 | 306.98 | 0 | 53.172 | 0% | -9.328% | 9.328% | -0.0383 | -20.0787 |  | -0.1532
| 153 | 10 | 2.13 | 277.54 | 0 | 74.188 | 0% | -13.02% | 13.02% | -0.053438 | -20.0252 |  | -0.21375
| 153 | 11 | 2.13 | 281.61 | 43.296 | 0 | 7.596% | 0% | 7.596% | 0.031187 | -20.0564 |  | 0.12475
| 153 | 12 | 2.13 | 280.02 | 30.256 | 0 | 5.308% | 0% | 5.308% | 0.021794 | -20.0782 |  | 0.087175
| 153 | 13 | 2.13 | 280.18 | 10.78 | 0 | 1.891% | 0% | 1.891% | 0.007765 | -20.086 |  | 0.03106
| 153 | 14 | 2.13 | 276.33 | 68.492 | 0 | 12.02% | 0% | 12.02% | 0.049336 | -20.1353 |  | 0.19734
| 153 | 15 | 2.13 | 280.77 | 108.808 | 0 | 19.09% | 0% | 19.09% | 0.078376 | -20.2137 |  | 0.3135
| 153 | 16 | 2.13 | 281.67 | 87.276 | 0 | 15.31% | 0% | 15.31% | 0.062866 | -20.2765 |  | 0.25146
| 154 | 1 | 3.3819 | 280.78 | 0 | 6.472 | 0% | -1.135% | 1.135% | -0.0046619 | -20.2719 |  | -0.018647
| 154 | 2 | 3.3819 | 279.9 | 22.22 | 0 | 3.898% | 0% | 3.898% | 0.016005 | -20.2879 |  | 0.064021
| 154 | 3 | 3.3819 | 405.64 | 6.472 | 0 | 1.135% | 0% | 1.135% | 0.0046619 | -20.2926 |  | 0.018647
| 154 | 4 | 3.3819 | 367.24 | 0.48 | 0 | 0.08421% | 0% | 0.08421% | 0.00034575 | -20.2929 |  | 0.001383
| 154 | 5 | 3.3819 | 279.66 | 0 | 118.336 | 0% | -20.76% | 20.76% | -0.085239 | -20.2077 |  | -0.34096
| 154 | 6 | 3.3819 | 280.18 | 0 | 16.404 | 0% | -2.878% | 2.878% | -0.011816 | -20.1958 |  | -0.047264
| 154 | 7 | 3.3819 | 279.33 | 0 | 8.928 | 0% | -1.566% | 1.566% | -0.0064309 | -20.1894 |  | -0.025724
| 154 | 8 | 3.3819 | 95.24 | 20.072 | 0 | 3.521% | 0% | 3.521% | 0.014458 | -20.2039 |  | 0.057832
| 154 | 9 | 3.3819 | 280.11 | 0 | 16.156 | 0% | -2.834% | 2.834% | -0.011637 | -20.1922 |  | -0.046549
| 154 | 10 | 3.3819 | 96.63 | 12.74 | 0 | 2.235% | 0% | 2.235% | 0.0091768 | -20.2014 |  | 0.036707
| 154 | 11 | 3.3819 | 94.87 | 0 | 59.48 | 0% | -10.44% | 10.44% | -0.042844 | -20.1586 |  | -0.17138
| 154 | 12 | 3.3819 | 96.56 | 0 | 37.468 | 0% | -6.573% | 6.573% | -0.026989 | -20.1316 |  | -0.10795
| 154 | 13 | 3.3819 | 97 | 5.916 | 0 | 1.038% | 0% | 1.038% | 0.0042614 | -20.1358 |  | 0.017045
| 154 | 14 | 3.3819 | 96.28 | 0 | 5.092 | 0% | -0.8933% | 0.8933% | -0.0036678 | -20.1322 |  | -0.014671
| 154 | 15 | 3.3819 | 96.66 | 0 | 30.36 | 0% | -5.326% | 5.326% | -0.021869 | -20.1103 |  | -0.087475
| 154 | 16 | 3.3819 | 96.77 | 0 | 70.924 | 0% | -12.44% | 12.44% | -0.051087 | -20.0592 |  | -0.20435
| 155 | 1 | 2.65 | 275.56 | 90.224 | 0 | 15.83% | 0% | 15.83% | 0.064989 | -20.1242 |  | 0.25996
| 155 | 2 | 2.65 | 96.81 | 0 | 21.176 | 0% | -3.715% | 3.715% | -0.015253 | -20.109 |  | -0.061013
| 155 | 3 | 2.65 | 210.1 | 0 | 103.292 | 0% | -18.12% | 18.12% | -0.074402 | -20.0346 |  | -0.29761
| 155 | 4 | 2.65 | 96.92 | 0 | 121.268 | 0% | -21.28% | 21.28% | -0.087351 | -19.9472 |  | -0.3494
| 155 | 5 | 2.65 | 276.35 | 117.34 | 0 | 20.59% | 0% | 20.59% | 0.084521 | -20.0317 |  | 0.33809
| 155 | 6 | 2.65 | 280.83 | 0 | 0.8 | 0% | -0.1404% | 0.1404% | -0.00057625 | -20.0311 |  | -0.002305
| 155 | 7 | 2.65 | 96.69 | 0 | 84.764 | 0% | -14.87% | 14.87% | -0.061056 | -19.9701 |  | -0.24423
| 155 | 8 | 2.65 | 278.84 | 0 | 166.62 | 0% | -29.23% | 29.23% | -0.12002 | -19.8501 |  | -0.48007
| 155 | 9 | 2.65 | 279.68 | 163.148 | 0 | 28.62% | 0% | 28.62% | 0.11752 | -19.9676 |  | 0.47007
| 155 | 10 | 2.65 | 279.06 | 97.484 | 0 | 17.1% | 0% | 17.1% | 0.070219 | -20.0378 |  | 0.28088
| 155 | 11 | 2.65 | 96.35 | 164.548 | 0 | 28.87% | 0% | 28.87% | 0.11853 | -20.1563 |  | 0.4741
| 155 | 12 | 2.65 | 95.03 | 0 | 59.144 | 0% | -10.38% | 10.38% | -0.042602 | -20.1137 |  | -0.17041
| 155 | 13 | 2.65 | 94.61 | 102.108 | 0 | 17.91% | 0% | 17.91% | 0.07355 | -20.1873 |  | 0.2942
| 155 | 14 | 2.65 | 96.01 | 0 | 15.088 | 0% | -2.647% | 2.647% | -0.010868 | -20.1764 |  | -0.043472
| 155 | 15 | 2.65 | 222.32 | 0 | 11.972 | 0% | -2.1% | 2.1% | -0.0086236 | -20.1678 |  | -0.034494
| 155 | 16 | 2.65 | 96.12 | 0 | 178.532 | 0% | -31.32% | 31.32% | -0.1286 | -20.0392 |  | -0.51439
| 156 | 1 | 2.5975 | 264.56 | 137.964 | 0 | 24.2% | 0% | 24.2% | 0.099377 | -20.1386 |  | 0.39751
| 156 | 2 | 2.5975 | 270.47 | 1.28 | 0 | 0.2246% | 0% | 0.2246% | 0.000922 | -20.1395 |  | 0.003688
| 156 | 3 | 2.5975 | 94.51 | 0 | 141.848 | 0% | -24.89% | 24.89% | -0.10217 | -20.0373 |  | -0.4087
| 156 | 4 | 2.5975 | 92.92 | 0 | 342.568 | 0% | -60.1% | 60.1% | -0.24676 | -19.7906 |  | -0.98702
| 156 | 5 | 2.5975 | 259.58 | 121.944 | 0 | 21.39% | 0% | 21.39% | 0.087838 | -19.8784 |  | 0.35135
| 156 | 6 | 2.5975 | 96.51 | 30.932 | 0 | 5.427% | 0% | 5.427% | 0.022281 | -19.9007 |  | 0.089123
| 156 | 7 | 2.5975 | 256.6 | 27.064 | 0 | 4.748% | 0% | 4.748% | 0.019495 | -19.9202 |  | 0.077978
| 156 | 8 | 2.5975 | 95.42 | 0 | 76.068 | 0% | -13.35% | 13.35% | -0.054793 | -19.8654 |  | -0.21917
| 156 | 9 | 2.5975 | 275.96 | 192.46 | 0 | 33.76% | 0% | 33.76% | 0.13863 | -20.004 |  | 0.55452
| 156 | 10 | 2.5975 | 93.6 | 0 | 0.192 | 0% | -0.03368% | 0.03368% | -0.0001383 | -20.0039 |  | -0.0005532
| 156 | 11 | 2.5975 | 96.4 | 0 | 23.188 | 0% | -4.068% | 4.068% | -0.016703 | -19.9872 |  | -0.06681
| 156 | 12 | 2.5975 | 95.04 | 0 | 25.976 | 0% | -4.557% | 4.557% | -0.018711 | -19.9685 |  | -0.074843
| 156 | 13 | 2.5975 | 96.96 | 121.112 | 0 | 21.25% | 0% | 21.25% | 0.087238 | -20.0557 |  | 0.34895
| 156 | 14 | 2.5975 | 96.53 | 0 | 12.944 | 0% | -2.271% | 2.271% | -0.0093237 | -20.0464 |  | -0.037295
| 156 | 15 | 2.5975 | 96.7 | 30.172 | 0 | 5.293% | 0% | 5.293% | 0.021733 | -20.0681 |  | 0.086933
| 156 | 16 | 2.5975 | 80.28 | 0 | 11.46 | 0% | -2.011% | 2.011% | -0.0082548 | -20.0599 |  | -0.033019
| 157 | 1 | 3.3512 | 80.09 | 11.124 | 0 | 1.952% | 0% | 1.952% | 0.0080127 | -20.0679 |  | 0.032051
| 157 | 2 | 3.3512 | 88.04 | 40.532 | 0 | 7.111% | 0% | 7.111% | 0.029196 | -20.0971 |  | 0.11678
| 157 | 3 | 3.3512 | 93.35 | 40.716 | 0 | 7.143% | 0% | 7.143% | 0.029328 | -20.1264 |  | 0.11731
| 157 | 4 | 3.3512 | 82.06 | 10.092 | 0 | 1.771% | 0% | 1.771% | 0.0072694 | -20.1337 |  | 0.029078
| 157 | 5 | 3.3512 | 79.15 | 0 | 66.324 | 0% | -11.64% | 11.64% | -0.047774 | -20.0859 |  | -0.1911
| 157 | 6 | 3.3512 | 96.47 | 52.808 | 0 | 9.265% | 0% | 9.265% | 0.038038 | -20.1239 |  | 0.15215
| 157 | 7 | 3.3512 | 263.85 | 23.892 | 0 | 4.192% | 0% | 4.192% | 0.01721 | -20.1411 |  | 0.068839
| 157 | 8 | 3.3512 | 278.98 | 53.54 | 0 | 9.393% | 0% | 9.393% | 0.038565 | -20.1797 |  | 0.15426
| 157 | 9 | 3.3512 | 284.82 | 0 | 48.988 | 0% | -8.594% | 8.594% | -0.035287 | -20.1444 |  | -0.14115
| 157 | 10 | 3.3512 | 282.85 | 15.948 | 0 | 2.798% | 0% | 2.798% | 0.011488 | -20.1559 |  | 0.04595
| 157 | 11 | 3.3512 | 289.92 | 118.944 | 0 | 20.87% | 0% | 20.87% | 0.085677 | -20.2416 |  | 0.34271
| 157 | 12 | 3.3512 | 279.89 | 159.588 | 0 | 28% | 0% | 28% | 0.11495 | -20.3565 |  | 0.45981
| 157 | 13 | 3.3512 | 87.88 | 0 | 46.484 | 0% | -8.155% | 8.155% | -0.033483 | -20.323 |  | -0.13393
| 157 | 14 | 3.3512 | 95.42 | 106.188 | 0 | 18.63% | 0% | 18.63% | 0.076488 | -20.3995 |  | 0.30595
| 157 | 15 | 3.3512 | 96.14 | 73.96 | 0 | 12.98% | 0% | 12.98% | 0.053274 | -20.4528 |  | 0.2131
| 157 | 16 | 3.3512 | 96.38 | 44.056 | 0 | 7.729% | 0% | 7.729% | 0.031734 | -20.4845 |  | 0.12694
| 158 | 1 | 2.8125 | 94.67 | 0 | 53.84 | 0% | -9.446% | 9.446% | -0.038782 | -20.4458 |  | -0.15513
| 158 | 2 | 2.8125 | 96.83 | 80.74 | 0 | 14.16% | 0% | 14.16% | 0.058158 | -20.5039 |  | 0.23263
| 158 | 3 | 2.8125 | 96.4 | 37.84 | 0 | 6.639% | 0% | 6.639% | 0.027257 | -20.5312 |  | 0.10903
| 158 | 4 | 2.8125 | 225.05 | 49.188 | 0 | 8.629% | 0% | 8.629% | 0.035431 | -20.5666 |  | 0.14172
| 158 | 5 | 2.8125 | 95.58 | 5.828 | 0 | 1.022% | 0% | 1.022% | 0.004198 | -20.5708 |  | 0.016792
| 158 | 6 | 2.8125 | 87.95 | 56.62 | 0 | 9.933% | 0% | 9.933% | 0.040784 | -20.6116 |  | 0.16314
| 158 | 7 | 2.8125 | 71.48 | 37.1 | 0 | 6.509% | 0% | 6.509% | 0.026724 | -20.6383 |  | 0.10689
| 158 | 8 | 2.8125 | 248.37 | 1.476 | 0 | 0.2589% | 0% | 0.2589% | 0.0010632 | -20.6394 |  | 0.0042527
| 158 | 9 | 2.8125 | 280.16 | 136.808 | 0 | 24% | 0% | 24% | 0.098544 | -20.7379 |  | 0.39418
| 158 | 10 | 2.8125 | 251.52 | 0 | 37.128 | 0% | -6.514% | 6.514% | -0.026744 | -20.7112 |  | -0.10697
| 158 | 11 | 2.8125 | 81.87 | 31.596 | 0 | 5.543% | 0% | 5.543% | 0.022759 | -20.7339 |  | 0.091036
| 158 | 12 | 2.8125 | 219.2 | 22.016 | 0 | 3.862% | 0% | 3.862% | 0.015858 | -20.7498 |  | 0.063434
| 158 | 13 | 2.8125 | 276.23 | 94.024 | 0 | 16.5% | 0% | 16.5% | 0.067727 | -20.8175 |  | 0.27091
| 158 | 14 | 2.8125 | 276.5 | 7.976 | 0 | 1.399% | 0% | 1.399% | 0.0057452 | -20.8233 |  | 0.022981
| 158 | 15 | 2.8125 | 271.58 | 71.02 | 0 | 12.46% | 0% | 12.46% | 0.051157 | -20.8744 |  | 0.20463
| 158 | 16 | 2.8125 | 279.19 | 103.216 | 0 | 18.11% | 0% | 18.11% | 0.074348 | -20.9488 |  | 0.29739
| 159 | 1 | 1.4644 | 280.82 | 15.508 | 0 | 2.721% | 0% | 2.721% | 0.011171 | -20.9599 |  | 0.044682
| 159 | 2 | 1.4644 | 275.29 | 3.708 | 0 | 0.6505% | 0% | 0.6505% | 0.0026709 | -20.9626 |  | 0.010684
| 159 | 3 | 1.4644 | 70.83 | 36.612 | 0 | 6.423% | 0% | 6.423% | 0.026372 | -20.989 |  | 0.10549
| 159 | 4 | 1.4644 | 74.27 | 42.4 | 0 | 7.439% | 0% | 7.439% | 0.030541 | -21.0195 |  | 0.12216
| 159 | 5 | 1.4644 | 69.37 | 82.748 | 0 | 14.52% | 0% | 14.52% | 0.059604 | -21.0791 |  | 0.23842
| 159 | 6 | 1.4644 | 87.99 | 62.508 | 0 | 10.97% | 0% | 10.97% | 0.045025 | -21.1242 |  | 0.1801
| 159 | 7 | 1.4644 | 271.48 | 44.732 | 0 | 7.848% | 0% | 7.848% | 0.032221 | -21.1564 |  | 0.12888
| 159 | 8 | 1.4644 | 69.6 | 0 | 81.232 | 0% | -14.25% | 14.25% | -0.058512 | -21.0979 |  | -0.23405
| 159 | 9 | 1.4644 | 72.79 | 15.256 | 0 | 2.676% | 0% | 2.676% | 0.010989 | -21.1088 |  | 0.043956
| 159 | 10 | 1.4644 | 276.11 | 71.344 | 0 | 12.52% | 0% | 12.52% | 0.05139 | -21.1602 |  | 0.20556
| 159 | 11 | 1.4644 | 277.62 | 41.992 | 0 | 7.367% | 0% | 7.367% | 0.030247 | -21.1905 |  | 0.12099
| 159 | 12 | 1.4644 | 255.97 | 0 | 3.936 | 0% | -0.6905% | 0.6905% | -0.0028351 | -21.1877 |  | -0.011341
| 159 | 13 | 1.4644 | 97 | 70.952 | 0 | 12.45% | 0% | 12.45% | 0.051108 | -21.2388 |  | 0.20443
| 159 | 14 | 1.4644 | 272.11 | 87.036 | 0 | 15.27% | 0% | 15.27% | 0.062693 | -21.3015 |  | 0.25077
| 159 | 15 | 1.4644 | 266.65 | 75.976 | 0 | 13.33% | 0% | 13.33% | 0.054726 | -21.3562 |  | 0.21891
| 159 | 16 | 1.4644 | 81.92 | 46.552 | 0 | 8.167% | 0% | 8.167% | 0.033532 | -21.3897 |  | 0.13413
| 160 | 1 | 2.875 | 79.14 | 0 | 33.536 | 0% | -5.884% | 5.884% | -0.024156 | -21.3656 |  | -0.096625
| 160 | 2 | 2.875 | 89.78 | 103.268 | 0 | 18.12% | 0% | 18.12% | 0.074385 | -21.4399 |  | 0.29754
| 160 | 3 | 2.875 | 91.1 | 92.5 | 0 | 16.23% | 0% | 16.23% | 0.066629 | -21.5066 |  | 0.26652
| 160 | 4 | 2.875 | 88.35 | 135.312 | 0 | 23.74% | 0% | 23.74% | 0.097467 | -21.604 |  | 0.38987
| 160 | 5 | 2.875 | 79.64 | 0 | 72.26 | 0% | -12.68% | 12.68% | -0.05205 | -21.552 |  | -0.2082
| 160 | 6 | 2.875 | 80.78 | 96.188 | 0 | 16.88% | 0% | 16.88% | 0.069285 | -21.6213 |  | 0.27714
| 160 | 7 | 2.875 | 250.71 | 87.444 | 0 | 15.34% | 0% | 15.34% | 0.062987 | -21.6843 |  | 0.25195
| 160 | 8 | 2.875 | 97 | 10.676 | 0 | 1.873% | 0% | 1.873% | 0.00769 | -21.6919 |  | 0.03076
| 160 | 9 | 2.875 | 251.4 | 0 | 34.88 | 0% | -6.119% | 6.119% | -0.025124 | -21.6668 |  | -0.1005
| 160 | 10 | 2.875 | 251.46 | 62.664 | 0 | 10.99% | 0% | 10.99% | 0.045138 | -21.712 |  | 0.18055
| 160 | 11 | 2.875 | 250.44 | 12.128 | 0 | 2.128% | 0% | 2.128% | 0.0087359 | -21.7207 |  | 0.034944
| 160 | 12 | 2.875 | 251.53 | 4.356 | 0 | 0.7642% | 0% | 0.7642% | 0.0031377 | -21.7238 |  | 0.012551
| 160 | 13 | 2.875 | 69.4 | 112.152 | 0 | 19.68% | 0% | 19.68% | 0.080784 | -21.8046 |  | 0.32314
| 160 | 14 | 2.875 | 251.62 | 47.204 | 0 | 8.281% | 0% | 8.281% | 0.034002 | -21.8386 |  | 0.13601
| 160 | 15 | 2.875 | 252.28 | 12.56 | 0 | 2.204% | 0% | 2.204% | 0.0090471 | -21.8477 |  | 0.036188
| 160 | 16 | 2.875 | 250.85 | 0 | 20.296 | 0% | -3.561% | 3.561% | -0.014619 | -21.833 |  | -0.058478
| 161 | 1 | 2.5625 | 72 | 155.024 | 0 | 27.2% | 0% | 27.2% | 0.11167 | -21.9447 |  | 0.44666
| 161 | 2 | 2.5625 | 66.89 | 0 | 26.776 | 0% | -4.698% | 4.698% | -0.019287 | -21.9254 |  | -0.077148
| 161 | 3 | 2.5625 | 66.09 | 0 | 20.612 | 0% | -3.616% | 3.616% | -0.014847 | -21.9106 |  | -0.059388
| 161 | 4 | 2.5625 | 66.33 | 0 | 3.552 | 0% | -0.6232% | 0.6232% | -0.0025585 | -21.908 |  | -0.010234
| 161 | 5 | 2.5625 | 67.28 | 140.152 | 0 | 24.59% | 0% | 24.59% | 0.10095 | -22.009 |  | 0.40381
| 161 | 6 | 2.5625 | 70.06 | 0 | 49.616 | 0% | -8.705% | 8.705% | -0.035739 | -21.9732 |  | -0.14296
| 161 | 7 | 2.5625 | 200.55 | 0 | 57.124 | 0% | -10.02% | 10.02% | -0.041147 | -21.9321 |  | -0.16459
| 161 | 8 | 2.5625 | 64.79 | 0 | 113.604 | 0% | -19.93% | 19.93% | -0.08183 | -21.8503 |  | -0.32732
| 161 | 9 | 2.5625 | 239.22 | 219.396 | 0 | 38.49% | 0% | 38.49% | 0.15803 | -22.0083 |  | 0.63213
| 161 | 10 | 2.5625 | 247.98 | 29.9 | 0 | 5.246% | 0% | 5.246% | 0.021537 | -22.0298 |  | 0.086149
| 161 | 11 | 2.5625 | 250.45 | 77.92 | 0 | 13.67% | 0% | 13.67% | 0.056127 | -22.086 |  | 0.22451
| 161 | 12 | 2.5625 | 249.99 | 0 | 13.272 | 0% | -2.328% | 2.328% | -0.00956 | -22.0764 |  | -0.03824
| 161 | 13 | 2.5625 | 250.67 | 179.792 | 0 | 31.54% | 0% | 31.54% | 0.12951 | -22.2059 |  | 0.51803
| 161 | 14 | 2.5625 | 250.85 | 0 | 9.696 | 0% | -1.701% | 1.701% | -0.0069841 | -22.1989 |  | -0.027937
| 161 | 15 | 2.5625 | 692.4 | 27.612 | 0 | 4.844% | 0% | 4.844% | 0.019889 | -22.2188 |  | 0.079557
| 161 | 16 | 2.5625 | 250.42 | 0 | 75.76 | 0% | -13.29% | 13.29% | -0.054571 | -22.1642 |  | -0.21828
| 162 | 1 | 2.25 | 249.18 | 112.452 | 0 | 19.73% | 0% | 19.73% | 0.081 | -22.2452 |  | 0.324
| 162 | 2 | 2.25 | 243.09 | 0 | 46.304 | 0% | -8.124% | 8.124% | -0.033353 | -22.2119 |  | -0.13341
| 162 | 3 | 2.25 | 75.51 | 0 | 59.4 | 0% | -10.42% | 10.42% | -0.042787 | -22.1691 |  | -0.17115
| 162 | 4 | 2.25 | 230.75 | 0 | 88.792 | 0% | -15.58% | 15.58% | -0.063958 | -22.1051 |  | -0.25583
| 162 | 5 | 2.25 | 81.39 | 173.96 | 0 | 30.52% | 0% | 30.52% | 0.12531 | -22.2304 |  | 0.50122
| 162 | 6 | 2.25 | 84.04 | 26.476 | 0 | 4.645% | 0% | 4.645% | 0.019071 | -22.2495 |  | 0.076284
| 162 | 7 | 2.25 | 76.42 | 42.672 | 0 | 7.486% | 0% | 7.486% | 0.030737 | -22.2803 |  | 0.12295
| 162 | 8 | 2.25 | 68.32 | 0 | 10.96 | 0% | -1.923% | 1.923% | -0.0078946 | -22.2724 |  | -0.031578
| 162 | 9 | 2.25 | 73.98 | 94.184 | 0 | 16.52% | 0% | 16.52% | 0.067842 | -22.3402 |  | 0.27137
| 162 | 10 | 2.25 | 71.71 | 0 | 32.876 | 0% | -5.768% | 5.768% | -0.023681 | -22.3165 |  | -0.094724
| 162 | 11 | 2.25 | 76.77 | 53.308 | 0 | 9.352% | 0% | 9.352% | 0.038398 | -22.3549 |  | 0.15359
| 162 | 12 | 2.25 | 68.02 | 0 | 58.352 | 0% | -10.24% | 10.24% | -0.042032 | -22.3129 |  | -0.16813
| 162 | 13 | 2.25 | 77.98 | 22.608 | 0 | 3.966% | 0% | 3.966% | 0.016285 | -22.3292 |  | 0.065139
| 162 | 14 | 2.25 | 75.41 | 0 | 56.196 | 0% | -9.859% | 9.859% | -0.040479 | -22.2887 |  | -0.16191
| 162 | 15 | 2.25 | 77.99 | 30.192 | 0 | 5.297% | 0% | 5.297% | 0.021748 | -22.3104 |  | 0.086991
| 162 | 16 | 2.25 | 62.81 | 0 | 67.82 | 0% | -11.9% | 11.9% | -0.048852 | -22.2616 |  | -0.19541
| 163 | 1 | 2.6812 | 87.93 | 118.604 | 0 | 20.81% | 0% | 20.81% | 0.085432 | -22.347 |  | 0.34173
| 163 | 2 | 2.6812 | 86.79 | 54.948 | 0 | 9.64% | 0% | 9.64% | 0.03958 | -22.3866 |  | 0.15832
| 163 | 3 | 2.6812 | 89.74 | 33.08 | 0 | 5.804% | 0% | 5.804% | 0.023828 | -22.4104 |  | 0.095312
| 163 | 4 | 2.6812 | 79.2 | 0 | 11.256 | 0% | -1.975% | 1.975% | -0.0081078 | -22.4023 |  | -0.032431
| 163 | 5 | 2.6812 | 61.29 | 8.208 | 0 | 1.44% | 0% | 1.44% | 0.0059123 | -22.4082 |  | 0.023649
| 163 | 6 | 2.6812 | 66.28 | 7.52 | 0 | 1.319% | 0% | 1.319% | 0.0054167 | -22.4136 |  | 0.021667
| 163 | 7 | 2.6812 | 70.12 | 38.688 | 0 | 6.787% | 0% | 6.787% | 0.027867 | -22.4415 |  | 0.11147
| 163 | 8 | 2.6812 | 60.72 | 0 | 32.516 | 0% | -5.705% | 5.705% | -0.023422 | -22.4181 |  | -0.093687
| 163 | 9 | 2.6812 | 60 | 0 | 51.596 | 0% | -9.052% | 9.052% | -0.037165 | -22.3809 |  | -0.14866
| 163 | 10 | 2.6812 | 292.76 | 52.536 | 0 | 9.217% | 0% | 9.217% | 0.037842 | -22.4188 |  | 0.15137
| 163 | 11 | 2.6812 | 285.15 | 63.468 | 0 | 11.13% | 0% | 11.13% | 0.045717 | -22.4645 |  | 0.18287
| 163 | 12 | 2.6812 | 310.27 | 105.104 | 0 | 18.44% | 0% | 18.44% | 0.075708 | -22.5402 |  | 0.30283
| 163 | 13 | 2.6812 | 56.44 | 0 | 38.832 | 0% | -6.813% | 6.813% | -0.027971 | -22.5122 |  | -0.11188
| 163 | 14 | 2.6812 | 73.73 | 73.204 | 0 | 12.84% | 0% | 12.84% | 0.05273 | -22.565 |  | 0.21092
| 163 | 15 | 2.6812 | 59.14 | 57.348 | 0 | 10.06% | 0% | 10.06% | 0.041308 | -22.6063 |  | 0.16523
| 163 | 16 | 2.6812 | 61.7 | 28.928 | 0 | 5.075% | 0% | 5.075% | 0.020837 | -22.6271 |  | 0.083349
| 164 | 1 | 1.5 | 55.27 | 0 | 43.84 | 0% | -7.691% | 7.691% | -0.031578 | -22.5955 |  | -0.12631
| 164 | 2 | 1.5 | 60.99 | 93.072 | 0 | 16.33% | 0% | 16.33% | 0.067041 | -22.6626 |  | 0.26816
| 164 | 3 | 1.5 | 288.87 | 114.536 | 0 | 20.09% | 0% | 20.09% | 0.082502 | -22.7451 |  | 0.33001
| 164 | 4 | 1.5 | 288.07 | 132.892 | 0 | 23.31% | 0% | 23.31% | 0.095724 | -22.8408 |  | 0.38289
| 164 | 5 | 1.5 | 288.91 | 156.624 | 0 | 27.48% | 0% | 27.48% | 0.11282 | -22.9536 |  | 0.45127
| 164 | 6 | 1.5 | 286.56 | 94.44 | 0 | 16.57% | 0% | 16.57% | 0.068026 | -23.0216 |  | 0.2721
| 164 | 7 | 1.5 | 285.42 | 48.744 | 0 | 8.552% | 0% | 8.552% | 0.035111 | -23.0567 |  | 0.14044
| 164 | 8 | 1.5 | 279.64 | 77.012 | 0 | 13.51% | 0% | 13.51% | 0.055473 | -23.1122 |  | 0.22189
| 164 | 9 | 1.5 | 97 | 0 | 1.56 | 0% | -0.2737% | 0.2737% | -0.0011237 | -23.1111 |  | -0.0044947
| 164 | 10 | 1.5 | 90.67 | 0 | 22.496 | 0% | -3.947% | 3.947% | -0.016204 | -23.0949 |  | -0.064817
| 164 | 11 | 1.5 | 268.34 | 3.308 | 0 | 0.5804% | 0% | 0.5804% | 0.0023828 | -23.0973 |  | 0.0095312
| 164 | 12 | 1.5 | 270.19 | 27.416 | 0 | 4.81% | 0% | 4.81% | 0.019748 | -23.117 |  | 0.078992
| 164 | 13 | 1.5 | 267.2 | 117.948 | 0 | 20.69% | 0% | 20.69% | 0.084959 | -23.202 |  | 0.33984
| 164 | 14 | 1.5 | 269.56 | 20.556 | 0 | 3.606% | 0% | 3.606% | 0.014807 | -23.2168 |  | 0.059227
| 164 | 15 | 1.5 | 78.34 | 0 | 3.628 | 0% | -0.6365% | 0.6365% | -0.0026133 | -23.2142 |  | -0.010453
| 164 | 16 | 1.5 | 75.72 | 7.144 | 0 | 1.253% | 0% | 1.253% | 0.0051459 | -23.2193 |  | 0.020584
| 165 | 1 | 1.25 | 97 | 129.664 | 0 | 22.75% | 0% | 22.75% | 0.093398 | -23.3127 |  | 0.37359
| 165 | 2 | 1.25 | 78.3 | 0 | 0.972 | 0% | -0.1705% | 0.1705% | -0.00070014 | -23.312 |  | -0.0028006
| 165 | 3 | 1.25 | 66.72 | 49.784 | 0 | 8.734% | 0% | 8.734% | 0.03586 | -23.3479 |  | 0.14344
| 165 | 4 | 1.25 | 64.77 | 0 | 54.86 | 0% | -9.625% | 9.625% | -0.039516 | -23.3084 |  | -0.15807
| 165 | 5 | 1.25 | 71.12 | 81.196 | 0 | 14.24% | 0% | 14.24% | 0.058486 | -23.3668 |  | 0.23395
| 165 | 6 | 1.25 | 97 | 72.828 | 0 | 12.78% | 0% | 12.78% | 0.052459 | -23.4193 |  | 0.20984
| 165 | 7 | 1.25 | 97 | 147.488 | 0 | 25.88% | 0% | 25.88% | 0.10624 | -23.5255 |  | 0.42495
| 165 | 8 | 1.25 | 94.52 | 101.808 | 0 | 17.86% | 0% | 17.86% | 0.073333 | -23.5989 |  | 0.29333
| 165 | 9 | 1.25 | 80.23 | 0 | 43.896 | 0% | -7.701% | 7.701% | -0.031619 | -23.5673 |  | -0.12648
| 165 | 10 | 1.25 | 68.95 | 39.832 | 0 | 6.988% | 0% | 6.988% | 0.028691 | -23.5959 |  | 0.11477
| 165 | 11 | 1.25 | 64.18 | 144.552 | 0 | 25.36% | 0% | 25.36% | 0.10412 | -23.7001 |  | 0.41649
| 165 | 12 | 1.25 | 64.05 | 83.196 | 0 | 14.6% | 0% | 14.6% | 0.059927 | -23.76 |  | 0.23971
| 165 | 13 | 1.25 | 64.43 | 1.68 | 0 | 0.2947% | 0% | 0.2947% | 0.0012101 | -23.7612 |  | 0.0048405
| 165 | 14 | 1.25 | 73.86 | 84.716 | 0 | 14.86% | 0% | 14.86% | 0.061022 | -23.8222 |  | 0.24409
| 165 | 15 | 1.25 | 259.31 | 104.532 | 0 | 18.34% | 0% | 18.34% | 0.075296 | -23.8975 |  | 0.30118
| 165 | 16 | 1.25 | 258.54 | 58.636 | 0 | 10.29% | 0% | 10.29% | 0.042236 | -23.9398 |  | 0.16894
| 166 | 1 | 1.25 | 185 | 0 | 86.2 | 0% | -15.12% | 15.12% | -0.062091 | -23.8777 |  | -0.24836
| 166 | 2 | 1.25 | 241.99 | 73.548 | 0 | 12.9% | 0% | 12.9% | 0.052977 | -23.9306 |  | 0.21191
| 166 | 3 | 1.25 | 253.7 | 83.992 | 0 | 14.74% | 0% | 14.74% | 0.0605 | -23.9911 |  | 0.242
| 166 | 4 | 1.25 | 70.1 | 0 | 30.104 | 0% | -5.281% | 5.281% | -0.021684 | -23.9695 |  | -0.086737
| 166 | 5 | 1.25 | 64.5 | 0 | 41.544 | 0% | -7.288% | 7.288% | -0.029925 | -23.9395 |  | -0.1197
| 166 | 6 | 1.25 | 68.75 | 97.088 | 0 | 17.03% | 0% | 17.03% | 0.069934 | -24.0095 |  | 0.27973
| 166 | 7 | 1.25 | 72.64 | 94.668 | 0 | 16.61% | 0% | 16.61% | 0.06819 | -24.0777 |  | 0.27276
| 166 | 8 | 1.25 | 88.22 | 164.76 | 0 | 28.91% | 0% | 28.91% | 0.11868 | -24.1963 |  | 0.47471
| 166 | 9 | 1.25 | 88.88 | 0 | 1.392 | 0% | -0.2442% | 0.2442% | -0.0010027 | -24.1953 |  | -0.0040107
| 166 | 10 | 1.25 | 260.62 | 8.04 | 0 | 1.411% | 0% | 1.411% | 0.0057913 | -24.2011 |  | 0.023165
| 166 | 11 | 1.25 | 254.5 | 15.488 | 0 | 2.717% | 0% | 2.717% | 0.011156 | -24.2123 |  | 0.044625
| 166 | 12 | 1.25 | 258.25 | 20.988 | 0 | 3.682% | 0% | 3.682% | 0.015118 | -24.2274 |  | 0.060472
| 166 | 13 | 1.25 | 261.14 | 14.524 | 0 | 2.548% | 0% | 2.548% | 0.010462 | -24.2379 |  | 0.041847
| 166 | 14 | 1.25 | 75.98 | 25.528 | 0 | 4.479% | 0% | 4.479% | 0.018388 | -24.2563 |  | 0.073552
| 166 | 15 | 1.25 | 260.99 | 0 | 26.536 | 0% | -4.655% | 4.655% | -0.019114 | -24.2371 |  | -0.076457
| 166 | 16 | 1.25 | 242.22 | 0 | 26.932 | 0% | -4.725% | 4.725% | -0.019399 | -24.2177 |  | -0.077598
| 167 | 1 | 1.5 | 71.02 | 96.492 | 0 | 16.93% | 0% | 16.93% | 0.069504 | -24.2872 |  | 0.27802
| 167 | 2 | 1.5 | 256.92 | 0 | 5.772 | 0% | -1.013% | 1.013% | -0.0041576 | -24.2831 |  | -0.016631
| 167 | 3 | 1.5 | 70.77 | 0 | 49.772 | 0% | -8.732% | 8.732% | -0.035851 | -24.2472 |  | -0.14341
| 167 | 4 | 1.5 | 185 | 30.212 | 0 | 5.3% | 0% | 5.3% | 0.021762 | -24.269 |  | 0.087048
| 167 | 5 | 1.5 | 71.55 | 154.492 | 0 | 27.1% | 0% | 27.1% | 0.11128 | -24.3803 |  | 0.44513
| 167 | 6 | 1.5 | 78.03 | 38.568 | 0 | 6.766% | 0% | 6.766% | 0.027781 | -24.4081 |  | 0.11112
| 167 | 7 | 1.5 | 81.38 | 0 | 36.036 | 0% | -6.322% | 6.322% | -0.025957 | -24.3821 |  | -0.10383
| 167 | 8 | 1.5 | 258.21 | 0 | 31.256 | 0% | -5.484% | 5.484% | -0.022514 | -24.3596 |  | -0.090056
| 167 | 9 | 1.5 | 268.81 | 227.848 | 0 | 39.97% | 0% | 39.97% | 0.16412 | -24.5237 |  | 0.65649
| 167 | 10 | 1.5 | 267.8 | 48.168 | 0 | 8.451% | 0% | 8.451% | 0.034696 | -24.5584 |  | 0.13878
| 167 | 11 | 1.5 | 389.99 | 0 | 59.324 | 0% | -10.41% | 10.41% | -0.042732 | -24.5157 |  | -0.17093
| 167 | 12 | 1.5 | 570.08 | 0 | 56.788 | 0% | -9.963% | 9.963% | -0.040905 | -24.4748 |  | -0.16362
| 167 | 13 | 1.5 | 411 | 148.972 | 0 | 26.14% | 0% | 26.14% | 0.10731 | -24.5821 |  | 0.42923
| 167 | 14 | 1.5 | 64.03 | 0 | 90.888 | 0% | -15.95% | 15.95% | -0.065468 | -24.5166 |  | -0.26187
| 167 | 15 | 1.5 | 50.06 | 0 | 80.22 | 0% | -14.07% | 14.07% | -0.057783 | -24.4588 |  | -0.23113
| 167 | 16 | 1.5 | 66.67 | 0 | 113.372 | 0% | -19.89% | 19.89% | -0.081663 | -24.3772 |  | -0.32665
| 168 | 1 | 4.275 | 67.42 | 193.824 | 0 | 34% | 0% | 34% | 0.13961 | -24.5168 |  | 0.55845
| 168 | 2 | 4.275 | 57.15 | 0 | 49.048 | 0% | -8.605% | 8.605% | -0.03533 | -24.4814 |  | -0.14132
| 168 | 3 | 4.275 | -212.32 | 0 | 43.324 | 0% | -7.601% | 7.601% | -0.031207 | -24.4502 |  | -0.12483
| 168 | 4 | 4.275 | 21.62 | 0 | 58.952 | 0% | -10.34% | 10.34% | -0.042464 | -24.4078 |  | -0.16986
| 168 | 5 | 4.275 | 72.11 | 68.544 | 0 | 12.03% | 0% | 12.03% | 0.049373 | -24.4571 |  | 0.19749
| 168 | 6 | 4.275 | 67.3 | 0 | 27.232 | 0% | -4.778% | 4.778% | -0.019616 | -24.4375 |  | -0.078462
| 168 | 7 | 4.275 | 68.29 | 0 | 44.232 | 0% | -7.76% | 7.76% | -0.031861 | -24.4057 |  | -0.12744
| 168 | 8 | 4.275 | 257.51 | 0 | 37.24 | 0% | -6.533% | 6.533% | -0.026824 | -24.3788 |  | -0.1073
| 168 | 9 | 4.275 | 272.71 | 125.456 | 0 | 22.01% | 0% | 22.01% | 0.090367 | -24.4692 |  | 0.36147
| 168 | 10 | 4.275 | 276.01 | 78.348 | 0 | 13.75% | 0% | 13.75% | 0.056435 | -24.5257 |  | 0.22574
| 168 | 11 | 4.275 | 275.28 | 118.156 | 0 | 20.73% | 0% | 20.73% | 0.085109 | -24.6108 |  | 0.34044
| 168 | 12 | 4.275 | 271.62 | 0 | 37.92 | 0% | -6.653% | 6.653% | -0.027314 | -24.5834 |  | -0.10926
| 168 | 13 | 4.275 | 274.42 | 54.952 | 0 | 9.641% | 0% | 9.641% | 0.039583 | -24.623 |  | 0.15833
| 168 | 14 | 4.275 | 265.55 | 0 | 41.908 | 0% | -7.352% | 7.352% | -0.030187 | -24.5928 |  | -0.12075
| 168 | 15 | 4.275 | 71.37 | 0 | 8.136 | 0% | -1.427% | 1.427% | -0.0058605 | -24.587 |  | -0.023442
| 168 | 16 | 4.275 | 62.89 | 0 | 98.604 | 0% | -17.3% | 17.3% | -0.071026 | -24.516 |  | -0.2841
| 169 | 1 | 4.6775 | 60.84 | 17.324 | 0 | 3.039% | 0% | 3.039% | 0.012479 | -24.5284 |  | 0.049915
| 169 | 2 | 4.6775 | 59.3 | 0 | 15.648 | 0% | -2.745% | 2.745% | -0.011271 | -24.5172 |  | -0.045086
| 169 | 3 | 4.6775 | 63.45 | 0 | 57.628 | 0% | -10.11% | 10.11% | -0.04151 | -24.4757 |  | -0.16604
| 169 | 4 | 4.6775 | 72.04 | 0 | 24.336 | 0% | -4.269% | 4.269% | -0.01753 | -24.4581 |  | -0.070118
| 169 | 5 | 4.6775 | 73.28 | 0 | 2.616 | 0% | -0.4589% | 0.4589% | -0.0018843 | -24.4562 |  | -0.0075373
| 169 | 6 | 4.6775 | 70.09 | 0 | 7.172 | 0% | -1.258% | 1.258% | -0.0051661 | -24.4511 |  | -0.020664
| 169 | 7 | 4.6775 | 62.93 | 47.272 | 0 | 8.293% | 0% | 8.293% | 0.034051 | -24.4851 |  | 0.1362
| 169 | 8 | 4.6775 | 57.78 | 0 | 46.488 | 0% | -8.156% | 8.156% | -0.033486 | -24.4516 |  | -0.13394
| 169 | 9 | 4.6775 | 33.78 | 0 | 15.252 | 0% | -2.676% | 2.676% | -0.010986 | -24.4407 |  | -0.043945
| 169 | 10 | 4.6775 | 305.66 | 44.576 | 0 | 7.82% | 0% | 7.82% | 0.032109 | -24.4728 |  | 0.12843
| 169 | 11 | 4.6775 | 287.56 | 3.136 | 0 | 0.5502% | 0% | 0.5502% | 0.0022589 | -24.475 |  | 0.0090356
| 169 | 12 | 4.6775 | 89.34 | 37.98 | 0 | 6.663% | 0% | 6.663% | 0.027357 | -24.5024 |  | 0.10943
| 169 | 13 | 4.6775 | 65.75 | 0 | 154.404 | 0% | -27.09% | 27.09% | -0.11122 | -24.3912 |  | -0.44488
| 169 | 14 | 4.6775 | 44.66 | 0 | 11.228 | 0% | -1.97% | 1.97% | -0.0080877 | -24.3831 |  | -0.032351
| 169 | 15 | 4.6775 | 57.35 | 66.78 | 0 | 11.72% | 0% | 11.72% | 0.048102 | -24.4312 |  | 0.19241
| 169 | 16 | 4.6775 | 40.62 | 35.256 | 0 | 6.185% | 0% | 6.185% | 0.025395 | -24.4566 |  | 0.10158
| 170 | 1 | 3.475 | 25.22 | 0 | 15.488 | 0% | -2.717% | 2.717% | -0.011156 | -24.4454 |  | -0.044625
| 170 | 2 | 3.475 | 26.88 | 34.112 | 0 | 5.985% | 0% | 5.985% | 0.024571 | -24.47 |  | 0.098285
| 170 | 3 | 3.475 | 41.58 | 37.016 | 0 | 6.494% | 0% | 6.494% | 0.026663 | -24.4966 |  | 0.10665
| 170 | 4 | 3.475 | 33.17 | 90.088 | 0 | 15.8% | 0% | 15.8% | 0.064891 | -24.5615 |  | 0.25957
| 170 | 5 | 3.475 | 36.95 | 106.492 | 0 | 18.68% | 0% | 18.68% | 0.076707 | -24.6382 |  | 0.30683
| 170 | 6 | 3.475 | 62.48 | 4.004 | 0 | 0.7025% | 0% | 0.7025% | 0.0028841 | -24.6411 |  | 0.011537
| 170 | 7 | 3.475 | 277.51 | 0 | 32.96 | 0% | -5.782% | 5.782% | -0.023741 | -24.6174 |  | -0.094966
| 170 | 8 | 3.475 | 275.59 | 0 | 20.292 | 0% | -3.56% | 3.56% | -0.014617 | -24.6028 |  | -0.058466
| 170 | 9 | 3.475 | 273.08 | 101.164 | 0 | 17.75% | 0% | 17.75% | 0.07287 | -24.6756 |  | 0.29148
| 170 | 10 | 3.475 | 48.48 | 0 | 38 | 0% | -6.667% | 6.667% | -0.027372 | -24.6483 |  | -0.10949
| 170 | 11 | 3.475 | 261.94 | 0 | 10.748 | 0% | -1.886% | 1.886% | -0.0077419 | -24.6405 |  | -0.030968
| 170 | 12 | 3.475 | 55.89 | 9.188 | 0 | 1.612% | 0% | 1.612% | 0.0066182 | -24.6471 |  | 0.026473
| 170 | 13 | 3.475 | 18.53 | 41.684 | 0 | 7.313% | 0% | 7.313% | 0.030025 | -24.6772 |  | 0.1201
| 170 | 14 | 3.475 | 25.26 | 81.108 | 0 | 14.23% | 0% | 14.23% | 0.058423 | -24.7356 |  | 0.23369
| 170 | 15 | 3.475 | 34.69 | 15.432 | 0 | 2.707% | 0% | 2.707% | 0.011116 | -24.7467 |  | 0.044463
| 170 | 16 | 3.475 | 50.47 | 44.584 | 0 | 7.822% | 0% | 7.822% | 0.032114 | -24.7788 |  | 0.12846
| 171 | 1 | 3.2938 | 47.65 | 93.672 | 0 | 16.43% | 0% | 16.43% | 0.067473 | -24.8463 |  | 0.26989
| 171 | 2 | 3.2938 | 43.82 | 19.024 | 0 | 3.338% | 0% | 3.338% | 0.013703 | -24.86 |  | 0.054813
| 171 | 3 | 3.2938 | 33.51 | 0 | 22.248 | 0% | -3.903% | 3.903% | -0.016025 | -24.844 |  | -0.064102
| 171 | 4 | 3.2938 | -9.28 | 0 | 65.056 | 0% | -11.41% | 11.41% | -0.046861 | -24.7971 |  | -0.18744
| 171 | 5 | 3.2938 | -12.25 | 88.916 | 0 | 15.6% | 0% | 15.6% | 0.064047 | -24.8612 |  | 0.25619
| 171 | 6 | 3.2938 | 10 | 33.064 | 0 | 5.801% | 0% | 5.801% | 0.023816 | -24.885 |  | 0.095266
| 171 | 7 | 3.2938 | 26.68 | 0 | 4.568 | 0% | -0.8014% | 0.8014% | -0.0032904 | -24.8817 |  | -0.013162
| 171 | 8 | 3.2938 | 33.86 | 0 | 56.008 | 0% | -9.826% | 9.826% | -0.040343 | -24.8413 |  | -0.16137
| 171 | 9 | 3.2938 | -4.56 | 0 | 49.648 | 0% | -8.71% | 8.71% | -0.035762 | -24.8056 |  | -0.14305
| 171 | 10 | 3.2938 | 29.11 | 17.576 | 0 | 3.084% | 0% | 3.084% | 0.01266 | -24.8182 |  | 0.050641
| 171 | 11 | 3.2938 | 58.98 | 80.212 | 0 | 14.07% | 0% | 14.07% | 0.057778 | -24.876 |  | 0.23111
| 171 | 12 | 3.2938 | 256.29 | 0 | 7.564 | 0% | -1.327% | 1.327% | -0.0054484 | -24.8706 |  | -0.021794
| 171 | 13 | 3.2938 | 34.04 | 23.04 | 0 | 4.042% | 0% | 4.042% | 0.016596 | -24.8872 |  | 0.066384
| 171 | 14 | 3.2938 | 32.63 | 43.712 | 0 | 7.669% | 0% | 7.669% | 0.031486 | -24.9187 |  | 0.12595
| 171 | 15 | 3.2938 | 43.66 | 78.348 | 0 | 13.75% | 0% | 13.75% | 0.056435 | -24.9751 |  | 0.22574
| 171 | 16 | 3.2938 | 32.22 | 55.692 | 0 | 9.771% | 0% | 9.771% | 0.040116 | -25.0152 |  | 0.16046
| 172 | 1 | 2.715 | -0.42 | 0 | 59.672 | 0% | -10.47% | 10.47% | -0.042982 | -24.9722 |  | -0.17193
| 172 | 2 | 2.715 | -55.33 | 68.048 | 0 | 11.94% | 0% | 11.94% | 0.049016 | -25.0212 |  | 0.19606
| 172 | 3 | 2.715 | -101.31 | 132.84 | 0 | 23.31% | 0% | 23.31% | 0.095686 | -25.1169 |  | 0.38274
| 172 | 4 | 2.715 | -40.95 | 93.388 | 0 | 16.38% | 0% | 16.38% | 0.067268 | -25.1842 |  | 0.26907
| 172 | 5 | 2.715 | 252.89 | 0 | 75.816 | 0% | -13.3% | 13.3% | -0.054611 | -25.1296 |  | -0.21844
| 172 | 6 | 2.715 | 254.12 | 70.544 | 0 | 12.38% | 0% | 12.38% | 0.050814 | -25.1804 |  | 0.20325
| 172 | 7 | 2.715 | 263.89 | 112.108 | 0 | 19.67% | 0% | 19.67% | 0.080753 | -25.2611 |  | 0.32301
| 172 | 8 | 2.715 | 262.62 | 217.78 | 0 | 38.21% | 0% | 38.21% | 0.15687 | -25.418 |  | 0.62748
| 172 | 9 | 2.715 | 44.67 | 0 | 76.368 | 0% | -13.4% | 13.4% | -0.055009 | -25.363 |  | -0.22004
| 172 | 10 | 2.715 | 64.06 | 38.708 | 0 | 6.791% | 0% | 6.791% | 0.027882 | -25.3909 |  | 0.11153
| 172 | 11 | 2.715 | 253.42 | 41.548 | 0 | 7.289% | 0% | 7.289% | 0.029928 | -25.4208 |  | 0.11971
| 172 | 12 | 2.715 | -7.31 | 7.848 | 0 | 1.377% | 0% | 1.377% | 0.005653 | -25.4265 |  | 0.022612
| 172 | 13 | 2.715 | 256.26 | 91.716 | 0 | 16.09% | 0% | 16.09% | 0.066064 | -25.4925 |  | 0.26426
| 172 | 14 | 2.715 | -25.51 | 86.144 | 0 | 15.11% | 0% | 15.11% | 0.062051 | -25.5546 |  | 0.2482
| 172 | 15 | 2.715 | 283.96 | 3.816 | 0 | 0.6695% | 0% | 0.6695% | 0.0027487 | -25.5573 |  | 0.010995
| 172 | 16 | 2.715 | 293.91 | 0 | 7.788 | 0% | -1.366% | 1.366% | -0.0056098 | -25.5517 |  | -0.022439
| 173 | 1 | 4.0294 | 259.6 | 162.18 | 0 | 28.45% | 0% | 28.45% | 0.11682 | -25.6685 |  | 0.46728
| 173 | 2 | 4.0294 | 256.77 | 30.3 | 0 | 5.316% | 0% | 5.316% | 0.021825 | -25.6904 |  | 0.087302
| 173 | 3 | 4.0294 | 254.72 | 28.28 | 0 | 4.961% | 0% | 4.961% | 0.02037 | -25.7107 |  | 0.081482
| 173 | 4 | 4.0294 | 241.9 | 23.384 | 0 | 4.102% | 0% | 4.102% | 0.016844 | -25.7276 |  | 0.067375
| 173 | 5 | 4.0294 | -99.5 | 216.264 | 0 | 37.94% | 0% | 37.94% | 0.15578 | -25.8834 |  | 0.62311
| 173 | 6 | 4.0294 | 234.7 | 38.716 | 0 | 6.792% | 0% | 6.792% | 0.027888 | -25.9112 |  | 0.11155
| 173 | 7 | 4.0294 | 258.34 | 56.448 | 0 | 9.903% | 0% | 9.903% | 0.04066 | -25.9519 |  | 0.16264
| 173 | 8 | 4.0294 | 253.59 | 0 | 18.668 | 0% | -3.275% | 3.275% | -0.013447 | -25.9385 |  | -0.053787
| 173 | 9 | 4.0294 | 909.18 | 164.652 | 0 | 28.89% | 0% | 28.89% | 0.1186 | -26.0571 |  | 0.4744
| 173 | 10 | 4.0294 | 426.23 | 0 | 38.672 | 0% | -6.785% | 6.785% | -0.027856 | -26.0292 |  | -0.11142
| 173 | 11 | 4.0294 | -42.84 | 0 | 0.676 | 0% | -0.1186% | 0.1186% | -0.00048693 | -26.0287 |  | -0.0019477
| 173 | 12 | 4.0294 | 238.73 | 31.932 | 0 | 5.602% | 0% | 5.602% | 0.023001 | -26.0517 |  | 0.092004
| 173 | 13 | 4.0294 | 210.35 | 0 | 5.12 | 0% | -0.8982% | 0.8982% | -0.003688 | -26.048 |  | -0.014752
| 173 | 14 | 4.0294 | 197.64 | 0 | 88.012 | 0% | -15.44% | 15.44% | -0.063396 | -25.9846 |  | -0.25358
| 173 | 15 | 4.0294 | 437.91 | 0 | 75.772 | 0% | -13.29% | 13.29% | -0.054579 | -25.9301 |  | -0.21832
| 173 | 16 | 4.0294 | 177.57 | 0 | 171.028 | 0% | -30% | 30% | -0.12319 | -25.8069 |  | -0.49277
| 174 | 1 | 5.7275 | 471.72 | 87.456 | 0 | 15.34% | 0% | 15.34% | 0.062996 | -25.8699 |  | 0.25198
| 174 | 2 | 5.7275 | 335.16 | 0 | 10.276 | 0% | -1.803% | 1.803% | -0.0074019 | -25.8625 |  | -0.029608
| 174 | 3 | 5.7275 | 705.81 | 0 | 51.136 | 0% | -8.971% | 8.971% | -0.036834 | -25.8256 |  | -0.14734
| 174 | 4 | 5.7275 | 258.39 | 0 | 22.68 | 0% | -3.979% | 3.979% | -0.016337 | -25.8093 |  | -0.065347
| 174 | 5 | 5.7275 | 301.73 | 115.592 | 0 | 20.28% | 0% | 20.28% | 0.083262 | -25.8925 |  | 0.33305
| 174 | 6 | 5.7275 | 1281.63 | 0 | 90.468 | 0% | -15.87% | 15.87% | -0.065165 | -25.8274 |  | -0.26066
| 174 | 7 | 5.7275 | 911.45 | 0 | 29.1 | 0% | -5.105% | 5.105% | -0.020961 | -25.8064 |  | -0.083844
| 174 | 8 | 5.7275 | 11.74 | 0 | 115.644 | 0% | -20.29% | 20.29% | -0.0833 | -25.7231 |  | -0.3332
| 174 | 9 | 5.7275 | 155.93 | 99.3 | 0 | 17.42% | 0% | 17.42% | 0.071527 | -25.7946 |  | 0.28611
| 174 | 10 | 5.7275 | 155.49 | 0 | 51.34 | 0% | -9.007% | 9.007% | -0.036981 | -25.7577 |  | -0.14792
| 174 | 11 | 5.7275 | 154.63 | 12.54 | 0 | 2.2% | 0% | 2.2% | 0.0090327 | -25.7667 |  | 0.036131
| 174 | 12 | 5.7275 | 237.27 | 0 | 33.392 | 0% | -5.858% | 5.858% | -0.024053 | -25.7426 |  | -0.096211
| 174 | 13 | 5.7275 | 214.52 | 134.912 | 0 | 23.67% | 0% | 23.67% | 0.097179 | -25.8398 |  | 0.38871
| 174 | 14 | 5.7275 | 247.32 | 10.144 | 0 | 1.78% | 0% | 1.78% | 0.0073068 | -25.8471 |  | 0.029227
| 174 | 15 | 5.7275 | 168.97 | 10.084 | 0 | 1.769% | 0% | 1.769% | 0.0072636 | -25.8544 |  | 0.029054
| 174 | 16 | 5.7275 | 174.17 | 0 | 10.728 | 0% | -1.882% | 1.882% | -0.0077275 | -25.8467 |  | -0.03091
| 175 | 1 | 6.1875 | 179.86 | 34.956 | 0 | 6.133% | 0% | 6.133% | 0.025179 | -25.8718 |  | 0.10072
| 175 | 2 | 6.1875 | 184.18 | 61.752 | 0 | 10.83% | 0% | 10.83% | 0.044481 | -25.9163 |  | 0.17792
| 175 | 3 | 6.1875 | 201.44 | 63.16 | 0 | 11.08% | 0% | 11.08% | 0.045495 | -25.9618 |  | 0.18198
| 175 | 4 | 6.1875 | 232.21 | 10.832 | 0 | 1.9% | 0% | 1.9% | 0.0078024 | -25.9696 |  | 0.03121
| 175 | 5 | 6.1875 | 11.58 | 0 | 60.272 | 0% | -10.57% | 10.57% | -0.043415 | -25.9262 |  | -0.17366
| 175 | 6 | 6.1875 | 187.56 | 99.956 | 0 | 17.54% | 0% | 17.54% | 0.071999 | -25.9982 |  | 0.288
| 175 | 7 | 6.1875 | 51.75 | 66.932 | 0 | 11.74% | 0% | 11.74% | 0.048212 | -26.0464 |  | 0.19285
| 175 | 8 | 6.1875 | 195.17 | 94.472 | 0 | 16.57% | 0% | 16.57% | 0.068049 | -26.1145 |  | 0.2722
| 175 | 9 | 6.1875 | 268.18 | 20.292 | 0 | 3.56% | 0% | 3.56% | 0.014617 | -26.1291 |  | 0.058466
| 175 | 10 | 6.1875 | 255.77 | 94.78 | 0 | 16.63% | 0% | 16.63% | 0.068271 | -26.1974 |  | 0.27308
| 175 | 11 | 6.1875 | 464.73 | 225.16 | 0 | 39.5% | 0% | 39.5% | 0.16219 | -26.3595 |  | 0.64874
| 175 | 12 | 6.1875 | 774.33 | 119.252 | 0 | 20.92% | 0% | 20.92% | 0.085899 | -26.4454 |  | 0.34359
| 175 | 13 | 6.1875 | 251.14 | 0 | 45.18 | 0% | -7.926% | 7.926% | -0.032544 | -26.4129 |  | -0.13017
| 175 | 14 | 6.1875 | 514.07 | 84.056 | 0 | 14.75% | 0% | 14.75% | 0.060547 | -26.4734 |  | 0.24219
| 175 | 15 | 6.1875 | 28.57 | 135.876 | 0 | 23.84% | 0% | 23.84% | 0.097873 | -26.5713 |  | 0.39149
| 175 | 16 | 6.1875 | 483.44 | 75.08 | 0 | 13.17% | 0% | 13.17% | 0.054081 | -26.6254 |  | 0.21632
| 176 | 1 | 2.8125 | 488.74 | 0 | 1.92 | 0% | -0.3368% | 0.3368% | -0.001383 | -26.624 |  | -0.005532
| 176 | 2 | 2.8125 | 788.81 | 31.952 | 0 | 5.606% | 0% | 5.606% | 0.023015 | -26.647 |  | 0.092062
| 176 | 3 | 2.8125 | 94.97 | 23.612 | 0 | 4.142% | 0% | 4.142% | 0.017008 | -26.664 |  | 0.068032
| 176 | 4 | 2.8125 | 24.79 | 0 | 36.936 | 0% | -6.48% | 6.48% | -0.026605 | -26.6374 |  | -0.10642
| 176 | 5 | 2.8125 | 21.03 | 21.528 | 0 | 3.777% | 0% | 3.777% | 0.015507 | -26.6529 |  | 0.062027
| 176 | 6 | 2.8125 | -28 | 0 | 60.56 | 0% | -10.62% | 10.62% | -0.043622 | -26.6093 |  | -0.17449
| 176 | 7 | 2.8125 | -67.06 | 0 | 87.36 | 0% | -15.33% | 15.33% | -0.062926 | -26.5464 |  | -0.25171
| 176 | 8 | 2.8125 | 2.92 | 0 | 167.096 | 0% | -29.32% | 29.32% | -0.12036 | -26.426 |  | -0.48144
| 176 | 9 | 2.8125 | 0.39 | 0 | 67.936 | 0% | -11.92% | 11.92% | -0.048935 | -26.3771 |  | -0.19574
| 176 | 10 | 2.8125 | 9.41 | 0 | 150.232 | 0% | -26.36% | 26.36% | -0.10821 | -26.2689 |  | -0.43286
| 176 | 11 | 2.8125 | -64.12 | 0 | 195.364 | 0% | -34.27% | 34.27% | -0.14072 | -26.1282 |  | -0.56289
| 176 | 12 | 2.8125 | -121.43 | 0 | 193.824 | 0% | -34% | 34% | -0.13961 | -25.9885 |  | -0.55845
| 176 | 13 | 2.8125 | 185.11 | 0 | 52.336 | 0% | -9.182% | 9.182% | -0.037698 | -25.9509 |  | -0.15079
| 176 | 14 | 2.8125 | 256.2 | 37.744 | 0 | 6.622% | 0% | 6.622% | 0.027187 | -25.978 |  | 0.10875
| 176 | 15 | 2.8125 | 256.66 | 0 | 14.424 | 0% | -2.531% | 2.531% | -0.01039 | -25.9676 |  | -0.041559
| 176 | 16 | 2.8125 | 255.56 | 0 | 34.672 | 0% | -6.083% | 6.083% | -0.024975 | -25.9427 |  | -0.099899
| 177 | 1 | 2.8838 | 582.99 | 14.34 | 0 | 2.516% | 0% | 2.516% | 0.010329 | -25.953 |  | 0.041317
| 177 | 2 | 2.8838 | 398.91 | 0 | 47.36 | 0% | -8.309% | 8.309% | -0.034114 | -25.9189 |  | -0.13646
| 177 | 3 | 2.8838 | 320.21 | 16.388 | 0 | 2.875% | 0% | 2.875% | 0.011804 | -25.9307 |  | 0.047218
| 177 | 4 | 2.8838 | -110.2 | 0 | 134.74 | 0% | -23.64% | 23.64% | -0.097055 | -25.8336 |  | -0.38822
| 177 | 5 | 2.8838 | 16.76 | 41.76 | 0 | 7.326% | 0% | 7.326% | 0.03008 | -25.8637 |  | 0.12032
| 177 | 6 | 2.8838 | 21.62 | 0 | 14.136 | 0% | -2.48% | 2.48% | -0.010182 | -25.8535 |  | -0.040729
| 177 | 7 | 2.8838 | 25.86 | 0 | 5.668 | 0% | -0.9944% | 0.9944% | -0.0040827 | -25.8495 |  | -0.016331
| 177 | 8 | 2.8838 | 20.79 | 0 | 55.24 | 0% | -9.691% | 9.691% | -0.03979 | -25.8097 |  | -0.15916
| 177 | 9 | 2.8838 | 239.71 | 0 | 107.836 | 0% | -18.92% | 18.92% | -0.077676 | -25.732 |  | -0.3107
| 177 | 10 | 2.8838 | 58.91 | 24.304 | 0 | 4.264% | 0% | 4.264% | 0.017506 | -25.7495 |  | 0.070026
| 177 | 11 | 2.8838 | 37.37 | 14.456 | 0 | 2.536% | 0% | 2.536% | 0.010413 | -25.7599 |  | 0.041651
| 177 | 12 | 2.8838 | 25.27 | 0 | 54.696 | 0% | -9.596% | 9.596% | -0.039398 | -25.7205 |  | -0.15759
| 177 | 13 | 2.8838 | 31.16 | 0 | 65.96 | 0% | -11.57% | 11.57% | -0.047512 | -25.673 |  | -0.19005
| 177 | 14 | 2.8838 | 29.55 | 22.416 | 0 | 3.933% | 0% | 3.933% | 0.016147 | -25.6891 |  | 0.064586
| 177 | 15 | 2.8838 | 20.87 | 12.724 | 0 | 2.232% | 0% | 2.232% | 0.0091652 | -25.6983 |  | 0.036661
| 177 | 16 | 2.8838 | 27.16 | 0 | 7.596 | 0% | -1.333% | 1.333% | -0.0054715 | -25.6928 |  | -0.021886
| 178 | 1 | 3.4438 | 33.29 | 0 | 129.096 | 0% | -22.65% | 22.65% | -0.092989 | -25.5998 |  | -0.37196
| 178 | 2 | 3.4438 | 34.58 | 35.808 | 0 | 6.282% | 0% | 6.282% | 0.025793 | -25.6256 |  | 0.10317
| 178 | 3 | 3.4438 | -259.59 | 81.7 | 0 | 14.33% | 0% | 14.33% | 0.058849 | -25.6845 |  | 0.2354
| 178 | 4 | 3.4438 | -251.81 | 36.584 | 0 | 6.418% | 0% | 6.418% | 0.026352 | -25.7108 |  | 0.10541
| 178 | 5 | 3.4438 | -153.11 | 0 | 55.824 | 0% | -9.794% | 9.794% | -0.040211 | -25.6706 |  | -0.16084
| 178 | 6 | 3.4438 | -97.2 | 21.028 | 0 | 3.689% | 0% | 3.689% | 0.015147 | -25.6858 |  | 0.060587
| 178 | 7 | 3.4438 | -78.9 | 71.608 | 0 | 12.56% | 0% | 12.56% | 0.05158 | -25.7374 |  | 0.20632
| 178 | 8 | 3.4438 | -177.71 | 42.452 | 0 | 7.448% | 0% | 7.448% | 0.030579 | -25.7679 |  | 0.12231
| 178 | 9 | 3.4438 | -21.39 | 0 | 97.008 | 0% | -17.02% | 17.02% | -0.069876 | -25.6981 |  | -0.2795
| 178 | 10 | 3.4438 | 2.22 | 66.644 | 0 | 11.69% | 0% | 11.69% | 0.048004 | -25.7461 |  | 0.19202
| 178 | 11 | 3.4438 | 50.19 | 22.016 | 0 | 3.862% | 0% | 3.862% | 0.015858 | -25.7619 |  | 0.063434
| 178 | 12 | 3.4438 | 852.53 | 97.904 | 0 | 17.18% | 0% | 17.18% | 0.070521 | -25.8324 |  | 0.28209
| 178 | 13 | 3.4438 | 449.25 | 113.12 | 0 | 19.85% | 0% | 19.85% | 0.081482 | -25.9139 |  | 0.32593
| 178 | 14 | 3.4438 | 732.22 | 22.78 | 0 | 3.996% | 0% | 3.996% | 0.016409 | -25.9303 |  | 0.065635
| 178 | 15 | 3.4438 | 311.38 | 0 | 21.456 | 0% | -3.764% | 3.764% | -0.015455 | -25.9149 |  | -0.06182
| 178 | 16 | 3.4438 | 762.27 | 0 | 59.016 | 0% | -10.35% | 10.35% | -0.04251 | -25.8724 |  | -0.17004
| 179 | 1 | 3.6225 | 315.83 | 127.336 | 0 | 22.34% | 0% | 22.34% | 0.091722 | -25.9641 |  | 0.36689
| 179 | 2 | 3.6225 | 296.39 | 49.324 | 0 | 8.653% | 0% | 8.653% | 0.035529 | -25.9996 |  | 0.14211
| 179 | 3 | 3.6225 | 251.07 | 0 | 71.872 | 0% | -12.61% | 12.61% | -0.05177 | -25.9479 |  | -0.20708
| 179 | 4 | 3.6225 | 240.74 | 0 | 63.824 | 0% | -11.2% | 11.2% | -0.045973 | -25.9019 |  | -0.18389
| 179 | 5 | 3.6225 | -102.98 | 105.52 | 0 | 18.51% | 0% | 18.51% | 0.076007 | -25.9779 |  | 0.30403
| 179 | 6 | 3.6225 | -99.23 | 0 | 55.112 | 0% | -9.669% | 9.669% | -0.039698 | -25.9382 |  | -0.15879
| 179 | 7 | 3.6225 | -75.23 | 0 | 61.508 | 0% | -10.79% | 10.79% | -0.044305 | -25.8939 |  | -0.17722
| 179 | 8 | 3.6225 | -101.65 | 0 | 82.892 | 0% | -14.54% | 14.54% | -0.059708 | -25.8342 |  | -0.23883
| 179 | 9 | 3.6225 | -0.68 | 64.148 | 0 | 11.25% | 0% | 11.25% | 0.046207 | -25.8804 |  | 0.18483
| 179 | 10 | 3.6225 | 5.23 | 0 | 0.856 | 0% | -0.1502% | 0.1502% | -0.00061659 | -25.8798 |  | -0.0024663
| 179 | 11 | 3.6225 | -58.98 | 0 | 50.176 | 0% | -8.803% | 8.803% | -0.036142 | -25.8436 |  | -0.14457
| 179 | 12 | 3.6225 | 8.26 | 0 | 113.844 | 0% | -19.97% | 19.97% | -0.082003 | -25.7616 |  | -0.32801
| 179 | 13 | 3.6225 | 215.27 | 58.628 | 0 | 10.29% | 0% | 10.29% | 0.04223 | -25.8038 |  | 0.16892
| 179 | 14 | 3.6225 | 232.12 | 18.36 | 0 | 3.221% | 0% | 3.221% | 0.013225 | -25.8171 |  | 0.0529
| 179 | 15 | 3.6225 | 252.5 | 0 | 47.164 | 0% | -8.274% | 8.274% | -0.033973 | -25.7831 |  | -0.13589
| 179 | 16 | 3.6225 | -34.36 | 0 | 156.176 | 0% | -27.4% | 27.4% | -0.1125 | -25.6706 |  | -0.44998
| 180 | 1 | 6.25 | 270.56 | 82.516 | 0 | 14.48% | 0% | 14.48% | 0.059437 | -25.73 |  | 0.23775
| 180 | 2 | 6.25 | -34.03 | 0 | 136.556 | 0% | -23.96% | 23.96% | -0.098363 | -25.6317 |  | -0.39345
| 180 | 3 | 6.25 | -19.4 | 0 | 124.528 | 0% | -21.85% | 21.85% | -0.089699 | -25.542 |  | -0.3588
| 180 | 4 | 6.25 | -18.16 | 0 | 120.012 | 0% | -21.05% | 21.05% | -0.086446 | -25.4555 |  | -0.34578
| 180 | 5 | 6.25 | -22.34 | 128.388 | 0 | 22.52% | 0% | 22.52% | 0.092479 | -25.548 |  | 0.36992
| 180 | 6 | 6.25 | -10.37 | 0 | 42.18 | 0% | -7.4% | 7.4% | -0.030383 | -25.5176 |  | -0.12153
| 180 | 7 | 6.25 | 1.52 | 9.384 | 0 | 1.646% | 0% | 1.646% | 0.0067594 | -25.5244 |  | 0.027038
| 180 | 8 | 6.25 | -20.66 | 0 | 74.4 | 0% | -13.05% | 13.05% | -0.053591 | -25.4708 |  | -0.21436
| 180 | 9 | 6.25 | -2.63 | 46.336 | 0 | 8.129% | 0% | 8.129% | 0.033376 | -25.5042 |  | 0.13351
| 180 | 10 | 6.25 | 158.77 | 0 | 18.404 | 0% | -3.229% | 3.229% | -0.013257 | -25.4909 |  | -0.053026
| 180 | 11 | 6.25 | 6.6 | 0 | 49.724 | 0% | -8.724% | 8.724% | -0.035817 | -25.4551 |  | -0.14327
| 180 | 12 | 6.25 | -3.4 | 0 | 63.888 | 0% | -11.21% | 11.21% | -0.046019 | -25.4091 |  | -0.18408
| 180 | 13 | 6.25 | 2.88 | 53.904 | 0 | 9.457% | 0% | 9.457% | 0.038828 | -25.4479 |  | 0.15531
| 180 | 14 | 6.25 | 18.31 | 0 | 15.736 | 0% | -2.761% | 2.761% | -0.011335 | -25.4366 |  | -0.045339
| 180 | 15 | 6.25 | 159.37 | 0 | 27.024 | 0% | -4.741% | 4.741% | -0.019466 | -25.4171 |  | -0.077863
| 180 | 16 | 6.25 | 170.37 | 6.696 | 0 | 1.175% | 0% | 1.175% | 0.0048232 | -25.4219 |  | 0.019293
| 181 | 1 | 6.45 | 21.05 | 0 | 34.344 | 0% | -6.025% | 6.025% | -0.024738 | -25.3972 |  | -0.098954
| 181 | 2 | 6.45 | 180.66 | 14.52 | 0 | 2.547% | 0% | 2.547% | 0.010459 | -25.4077 |  | 0.041836
| 181 | 3 | 6.45 | 29.92 | 0 | 39.192 | 0% | -6.876% | 6.876% | -0.02823 | -25.3794 |  | -0.11292
| 181 | 4 | 6.45 | 23.16 | 0 | 8.592 | 0% | -1.507% | 1.507% | -0.0061889 | -25.3732 |  | -0.024756
| 181 | 5 | 6.45 | 9.95 | 17.924 | 0 | 3.145% | 0% | 3.145% | 0.012911 | -25.3861 |  | 0.051643
| 181 | 6 | 6.45 | 196.88 | 26.632 | 0 | 4.672% | 0% | 4.672% | 0.019183 | -25.4053 |  | 0.076733
| 181 | 7 | 6.45 | 214.08 | 24.808 | 0 | 4.352% | 0% | 4.352% | 0.017869 | -25.4232 |  | 0.071478
| 181 | 8 | 6.45 | -7.64 | 20.312 | 0 | 3.564% | 0% | 3.564% | 0.014631 | -25.4378 |  | 0.058524
| 181 | 9 | 6.45 | 210.41 | 0 | 94.876 | 0% | -16.64% | 16.64% | -0.06834 | -25.3695 |  | -0.27336
| 181 | 10 | 6.45 | -69.35 | 29.372 | 0 | 5.153% | 0% | 5.153% | 0.021157 | -25.3906 |  | 0.084628
| 181 | 11 | 6.45 | -53.37 | 149.368 | 0 | 26.2% | 0% | 26.2% | 0.10759 | -25.4982 |  | 0.43037
| 181 | 12 | 6.45 | -58.28 | 50.524 | 0 | 8.864% | 0% | 8.864% | 0.036393 | -25.5346 |  | 0.14557
| 181 | 13 | 6.45 | -7.28 | 0 | 9.076 | 0% | -1.592% | 1.592% | -0.0065375 | -25.5281 |  | -0.02615
| 181 | 14 | 6.45 | 1.42 | 53.132 | 0 | 9.321% | 0% | 9.321% | 0.038272 | -25.5664 |  | 0.15309
| 181 | 15 | 6.45 | 75 | 129.544 | 0 | 22.73% | 0% | 22.73% | 0.093312 | -25.6597 |  | 0.37325
| 181 | 16 | 6.45 | 58.23 | 64.16 | 0 | 11.26% | 0% | 11.26% | 0.046215 | -25.7059 |  | 0.18486
| 182 | 1 | 3 | 32.9 | 0 | 44.32 | 0% | -7.775% | 7.775% | -0.031924 | -25.674 |  | -0.1277
| 182 | 2 | 3 | 219.89 | 0 | 10.308 | 0% | -1.808% | 1.808% | -0.007425 | -25.6665 |  | -0.0297
| 182 | 3 | 3 | 14.5 | 0 | 15.316 | 0% | -2.687% | 2.687% | -0.011032 | -25.6555 |  | -0.044129
| 182 | 4 | 3 | 169 | 0 | 22.872 | 0% | -4.013% | 4.013% | -0.016475 | -25.639 |  | -0.0659
| 182 | 5 | 3 | 231.64 | 20.868 | 0 | 3.661% | 0% | 3.661% | 0.015031 | -25.6541 |  | 0.060126
| 182 | 6 | 3 | 215.55 | 9.984 | 0 | 1.752% | 0% | 1.752% | 0.0071916 | -25.6613 |  | 0.028766
| 182 | 7 | 3 | 187 | 0 | 83.824 | 0% | -14.71% | 14.71% | -0.060379 | -25.6009 |  | -0.24152
| 182 | 8 | 3 | 0.64 | 0 | 125.524 | 0% | -22.02% | 22.02% | -0.090416 | -25.5105 |  | -0.36167
| 182 | 9 | 3 | 235.52 | 41.564 | 0 | 7.292% | 0% | 7.292% | 0.029939 | -25.5404 |  | 0.11976
| 182 | 10 | 3 | 185 | 0 | 26.096 | 0% | -4.578% | 4.578% | -0.018797 | -25.5216 |  | -0.075189
| 182 | 11 | 3 | 187.2 | 0 | 69.92 | 0% | -12.27% | 12.27% | -0.050364 | -25.4712 |  | -0.20146
| 182 | 12 | 3 | 188.87 | 0 | 136.88 | 0% | -24.01% | 24.01% | -0.098596 | -25.3726 |  | -0.39439
| 182 | 13 | 3 | 242.62 | 0 | 42.18 | 0% | -7.4% | 7.4% | -0.030383 | -25.3423 |  | -0.12153
| 182 | 14 | 3 | 185 | 0 | 25.048 | 0% | -4.394% | 4.394% | -0.018042 | -25.3242 |  | -0.072169
| 182 | 15 | 3 | 227.92 | 12.512 | 0 | 2.195% | 0% | 2.195% | 0.0090125 | -25.3332 |  | 0.03605
| 182 | 16 | 3 | 230.88 | 0 | 76.436 | 0% | -13.41% | 13.41% | -0.055058 | -25.2782 |  | -0.22023
| 183 | 1 | 3.475 | 222.44 | 37.58 | 0 | 6.593% | 0% | 6.593% | 0.027069 | -25.3052 |  | 0.10828
| 183 | 2 | 3.475 | 235.31 | 1.428 | 0 | 0.2505% | 0% | 0.2505% | 0.0010286 | -25.3063 |  | 0.0041144
| 183 | 3 | 3.475 | 209.48 | 14.9 | 0 | 2.614% | 0% | 2.614% | 0.010733 | -25.317 |  | 0.042931
| 183 | 4 | 3.475 | 224.79 | 0 | 90.16 | 0% | -15.82% | 15.82% | -0.064943 | -25.2521 |  | -0.25977
| 183 | 5 | 3.475 | -145.9 | 114.268 | 0 | 20.05% | 0% | 20.05% | 0.082309 | -25.3344 |  | 0.32923
| 183 | 6 | 3.475 | -139.27 | 65.7 | 0 | 11.53% | 0% | 11.53% | 0.047324 | -25.3817 |  | 0.1893
| 183 | 7 | 3.475 | -148.41 | 0 | 5.176 | 0% | -0.9081% | 0.9081% | -0.0037283 | -25.378 |  | -0.014913
| 183 | 8 | 3.475 | 221.75 | 0 | 65.992 | 0% | -11.58% | 11.58% | -0.047535 | -25.3304 |  | -0.19014
| 183 | 9 | 3.475 | 228.93 | 18.452 | 0 | 3.237% | 0% | 3.237% | 0.013291 | -25.3437 |  | 0.053165
| 183 | 10 | 3.475 | 235.16 | 49.3 | 0 | 8.649% | 0% | 8.649% | 0.035511 | -25.3792 |  | 0.14205
| 183 | 11 | 3.475 | 243.09 | 105.24 | 0 | 18.46% | 0% | 18.46% | 0.075806 | -25.455 |  | 0.30322
| 183 | 12 | 3.475 | 240.5 | 55.744 | 0 | 9.78% | 0% | 9.78% | 0.040153 | -25.4952 |  | 0.16061
| 183 | 13 | 3.475 | -124.28 | 106.196 | 0 | 18.63% | 0% | 18.63% | 0.076494 | -25.5717 |  | 0.30598
| 183 | 14 | 3.475 | -141.38 | 119.324 | 0 | 20.93% | 0% | 20.93% | 0.08595 | -25.6576 |  | 0.3438
| 183 | 15 | 3.475 | -90.66 | 141.36 | 0 | 24.8% | 0% | 24.8% | 0.10182 | -25.7595 |  | 0.40729
| 183 | 16 | 3.475 | -104.04 | 149.92 | 0 | 26.3% | 0% | 26.3% | 0.10799 | -25.8674 |  | 0.43196
| 184 | 1 | 2.8662 | -57.67 | 0 | 81.808 | 0% | -14.35% | 14.35% | -0.058927 | -25.8085 |  | -0.23571
| 184 | 2 | 2.8662 | 8.52 | 50.504 | 0 | 8.86% | 0% | 8.86% | 0.036379 | -25.8449 |  | 0.14551
| 184 | 3 | 2.8662 | 68 | 68.124 | 0 | 11.95% | 0% | 11.95% | 0.049071 | -25.894 |  | 0.19628
| 184 | 4 | 2.8662 | -45.52 | 142.184 | 0 | 24.94% | 0% | 24.94% | 0.10242 | -25.9964 |  | 0.40967
| 184 | 5 | 2.8662 | 228.32 | 0 | 107.856 | 0% | -18.92% | 18.92% | -0.07769 | -25.9187 |  | -0.31076
| 184 | 6 | 2.8662 | 214.44 | 67.236 | 0 | 11.8% | 0% | 11.8% | 0.048431 | -25.9671 |  | 0.19372
| 184 | 7 | 2.8662 | 228.64 | 71.972 | 0 | 12.63% | 0% | 12.63% | 0.051842 | -26.019 |  | 0.20737
| 184 | 8 | 2.8662 | 231.78 | 81.864 | 0 | 14.36% | 0% | 14.36% | 0.058968 | -26.0779 |  | 0.23587
| 184 | 9 | 2.8662 | -116.29 | 0 | 12.276 | 0% | -2.154% | 2.154% | -0.0088425 | -26.0691 |  | -0.03537
| 184 | 10 | 2.8662 | -113.12 | 0 | 26.6 | 0% | -4.667% | 4.667% | -0.01916 | -26.0499 |  | -0.076641
| 184 | 11 | 2.8662 | -85.29 | 37.58 | 0 | 6.593% | 0% | 6.593% | 0.027069 | -26.077 |  | 0.10828
| 184 | 12 | 2.8662 | -103.3 | 0 | 5.712 | 0% | -1.002% | 1.002% | -0.0041144 | -26.0729 |  | -0.016458
| 184 | 13 | 2.8662 | 221.8 | 11.832 | 0 | 2.076% | 0% | 2.076% | 0.0085227 | -26.0814 |  | 0.034091
| 184 | 14 | 2.8662 | -61.07 | 0 | 38.628 | 0% | -6.777% | 6.777% | -0.027824 | -26.0536 |  | -0.1113
| 184 | 15 | 2.8662 | -73.77 | 0 | 23.068 | 0% | -4.047% | 4.047% | -0.016616 | -26.037 |  | -0.066465
| 184 | 16 | 2.8662 | -52.93 | 0 | 90.36 | 0% | -15.85% | 15.85% | -0.065087 | -25.9719 |  | -0.26035
| 185 | 1 | 4.6369 | -266.22 | 78.068 | 0 | 13.7% | 0% | 13.7% | 0.056233 | -26.0281 |  | 0.22493
| 185 | 2 | 4.6369 | -114.6 | 0 | 121.228 | 0% | -21.27% | 21.27% | -0.087322 | -25.9408 |  | -0.34929
| 185 | 3 | 4.6369 | -147.68 | 0 | 60.988 | 0% | -10.7% | 10.7% | -0.04393 | -25.8969 |  | -0.17572
| 185 | 4 | 4.6369 | -83.7 | 23.1 | 0 | 4.053% | 0% | 4.053% | 0.016639 | -25.9135 |  | 0.066557
| 185 | 5 | 4.6369 | 257.96 | 205.404 | 0 | 36.04% | 0% | 36.04% | 0.14795 | -26.0615 |  | 0.59182
| 185 | 6 | 4.6369 | -136.01 | 60.86 | 0 | 10.68% | 0% | 10.68% | 0.043838 | -26.1053 |  | 0.17535
| 185 | 7 | 4.6369 | -121.36 | 0 | 95.288 | 0% | -16.72% | 16.72% | -0.068637 | -26.0367 |  | -0.27455
| 185 | 8 | 4.6369 | -113.68 | 0 | 97.372 | 0% | -17.08% | 17.08% | -0.070138 | -25.9665 |  | -0.28055
| 185 | 9 | 4.6369 | -163.21 | 122.264 | 0 | 21.45% | 0% | 21.45% | 0.088068 | -26.0546 |  | 0.35227
| 185 | 10 | 4.6369 | -158.57 | 0 | 38.148 | 0% | -6.693% | 6.693% | -0.027478 | -26.0271 |  | -0.10991
| 185 | 11 | 4.6369 | -141.37 | 0 | 43.956 | 0% | -7.712% | 7.712% | -0.031662 | -25.9955 |  | -0.12665
| 185 | 12 | 4.6369 | -142.02 | 0 | 51.876 | 0% | -9.101% | 9.101% | -0.037367 | -25.9581 |  | -0.14947
| 185 | 13 | 4.6369 | 219.36 | 119.252 | 0 | 20.92% | 0% | 20.92% | 0.085899 | -26.044 |  | 0.34359
| 185 | 14 | 4.6369 | -147.37 | 0 | 95.112 | 0% | -16.69% | 16.69% | -0.06851 | -25.9755 |  | -0.27404
| 185 | 15 | 4.6369 | 185.2 | 0 | 85.74 | 0% | -15.04% | 15.04% | -0.06176 | -25.9137 |  | -0.24704
| 185 | 16 | 4.6369 | -82.36 | 0 | 166.868 | 0% | -29.28% | 29.28% | -0.1202 | -25.7935 |  | -0.48079
Note on I5: [Kommentarthread] Ihre Version von Excel gestattet Ihnen das Lesen dieses Kommentarthreads. Jegliche Bearbeitungen daran werden jedoch entfernt, wenn die Datei in einer neueren Version von Excel geöffnet wird. Weitere Informationen: https://go.microsoft.com/fwlink/?linkid=870924. Kommentar: F< 50Hz

## Tabelle1
Battery_ActFCRPos | Battery_ActFCRNeg | Battery_FCRreBAP | Battery_FCRRemuneration
0 | -0.060905 | 185.56 | 8.705
0.063018 | 0 | -78.96 | 8.705
0.0024561 | 0 | -76.74 | 8.705
0.056611 | 0 | -60.71 | 8.705
0.24327 | 0 | 250.99 | 8.705
0 | -0.16429 | 237.1 | 8.705
0 | -0.14803 | 225.43 | 8.705
0 | -0.078646 | 212.36 | 8.705
0.067754 | 0 | -56.95 | 8.705
0 | -0.34008 | -70.84 | 8.705
0 | -0.39981 | -60.93 | 8.705
0 | -0.48968 | -119.7 | 8.705
0 | -0.080912 | -56.46 | 8.705
0 | -0.17154 | -75.1 | 8.705
0 | -0.16989 | -84.18 | 8.705
0 | -0.26108 | -56.18 | 8.705
0 | -0.24072 | 192.89 | 8.83
0 | -0.38432 | -38.43 | 8.83
0 | -0.44041 | -62.78 | 8.83
0 | -0.3958 | -57.56 | 8.83
0 | -0.19491 | -81.73 | 8.83
0 | -0.19424 | -19.61 | 8.83
0 | -0.1011 | -3.69 | 8.83
0 | -0.14225 | -25.45 | 8.83
0 | -0.37102 | -76.88 | 8.83
0 | -0.37761 | -58.98 | 8.83
0 | -0.38527 | -59.66 | 8.83
0 | -0.42556 | -56.72 | 8.83
0 | -0.21996 | -69.73 | 8.83
0 | -0.29542 | -66.41 | 8.83
0 | -0.28993 | -178.79 | 8.83
0 | -0.37133 | -834.18 | 8.83
0 | -0.072828 | -276.31 | 5.0625
0.04186 | 0 | -185.32 | 5.0625
0 | -0.12928 | -186.59 | 5.0625
0 | -0.15368 | -162.57 | 5.0625
0 | -0.21025 | -140.87 | 5.0625
0 | -0.16175 | -150.49 | 5.0625
0 | -0.12079 | -128.95 | 5.0625
0 | -0.11434 | -142.39 | 5.0625
0.35488 | 0 | -176.78 | 5.0625
0.3715 | 0 | -139.5 | 5.0625
0.22027 | 0 | -124.01 | 5.0625
0.40457 | 0 | 146.2 | 5.0625
0.60249 | 0 | 208.04 | 5.0625
0.014954 | 0 | -134.34 | 5.0625
0.063951 | 0 | -151.84 | 5.0625
0.098414 | 0 | -163.78 | 5.0625
0 | -0.12084 | -141.49 | 4.4562
0.02666 | 0 | -77.82 | 4.4562
0.058709 | 0 | 183.06 | 4.4562
0 | -0.21214 | 181.81 | 4.4562
0 | -0.038049 | -188.05 | 4.4562
0 | -0.17867 | -151.26 | 4.4562
0 | -0.021404 | -59.97 | 4.4562
0.024505 | 0 | 182.26 | 4.4562
0 | -0.32129 | -2919.03 | 4.4562
0 | -0.11392 | -1007.76 | 4.4562
0.11878 | 0 | 276.06 | 4.4562
0.057179 | 0 | 197.11 | 4.4562
0 | -0.39063 | 200.01 | 4.4562
0 | -0.25155 | -82.79 | 4.4562
0.024407 | 0 | -55.58 | 4.4562
0 | -0.040618 | -83.48 | 4.4562
0 | -0.24305 | -13.79 | 3.8737
0 | -0.13442 | -91.69 | 3.8737
0.12325 | 0 | -63.87 | 3.8737
0.19223 | 0 | 209.07 | 3.8737
0 | -0.26668 | 260.32 | 3.8737
0 | -0.36668 | 203.2 | 3.8737
0 | -0.32269 | 183.73 | 3.8737
0 | -0.42161 | -67.17 | 3.8737
0 | -0.30265 | -180.57 | 3.8737
0.11311 | 0 | -78.34 | 3.8737
0.086561 | 0 | -69.89 | 3.8737
0.098807 | 0 | -77.8 | 3.8737
0 | -0.19547 | -40.92 | 3.8737
0 | -0.22662 | -83.82 | 3.8737
0 | -0.21116 | -114.98 | 3.8737
0 | -0.057018 | -65.28 | 3.8737
0.041537 | 0 | 199.14 | 3.7231
0 | -0.12088 | 181.78 | 3.7231
0 | -0.12932 | 160 | 3.7231
0 | -0.12587 | 160 | 3.7231
0.19784 | 0 | -37.44 | 3.7231
0 | -0.092084 | -29.62 | 3.7231
0 | -0.03466 | 168.2 | 3.7231
0 | -0.19436 | 180.92 | 3.7231
0.13961 | 0 | 206.15 | 3.7231
0 | -0.043551 | 202.82 | 3.7231
0 | -0.067698 | 203.16 | 3.7231
0 | -0.058681 | 201.17 | 3.7231
0 | -0.071467 | 201.15 | 3.7231
0 | -0.15832 | -59.96 | 3.7231
0 | -0.1594 | -61.95 | 3.7231
0 | -0.40119 | -228.92 | 3.7231
0 | -0.050975 | -123.13 | 7
0 | -0.079432 | -151.25 | 7
0 | -0.091095 | -64.68 | 7
0 | -0.094828 | 179.4 | 7
0 | -0.010098 | -50.87 | 7
0 | -0.082049 | -138.56 | 7
0 | -0.050239 | -78.02 | 7
0 | -0.11726 | -114.13 | 7
0 | -0.014863 | -10.4 | 7
0 | -0.18177 | -207.87 | 7
0 | -0.094084 | -218.64 | 7
0 | -0.13157 | -140.39 | 7
0 | -0.065944 | -20.04 | 7
0 | -0.16274 | -62.18 | 7
0 | -0.062512 | -63.25 | 7
0 | -0.09047 | -63.84 | 7
0 | -0.12347 | -62.34 | 5.9062
0 | -0.031368 | -46.57 | 5.9062
0 | -0.071698 | -27.08 | 5.9062
0 | -0.094175 | -99.06 | 5.9062
0 | -0.11376 | -213.56 | 5.9062
0 | -0.10632 | -129.08 | 5.9062
0.049635 | 0 | -102.62 | 5.9062
0.068582 | 0 | -67.46 | 5.9062
0 | -0.18525 | -171.46 | 5.9062
0 | -0.10088 | -129.88 | 5.9062
0.0065333 | 0 | -273.61 | 5.9062
0 | -0.078596 | -258.89 | 5.9062
0 | -0.39811 | -220.27 | 5.9062
0 | -0.12771 | -195.15 | 5.9062
0.091586 | 0 | -119.5 | 5.9062
0.017523 | 0 | -304.08 | 5.9062
0 | -0.15639 | -239.61 | 3.005
0 | -0.013207 | -249.73 | 3.005
0.042077 | 0 | -83.3 | 3.005
0 | -0.056105 | -91.29 | 3.005
0 | -0.1461 | -5.12 | 3.005
0 | -0.085796 | 9.85 | 3.005
0.085558 | 0 | 184.66 | 3.005
0.11401 | 0 | 296.94 | 3.005
0 | -0.1086 | 236.22 | 3.005
0 | -0.051207 | 235.92 | 3.005
0.0027018 | 0 | 268.09 | 3.005
0 | -0.13338 | 263.09 | 3.005
0 | -0.017768 | 4.02 | 3.005
0 | -0.11001 | -13.57 | 3.005
0.042751 | 0 | -4.87 | 3.005
0.042547 | 0 | 15.51 | 3.005
0.0033965 | 0 | 7.83 | 2.4075
0 | -0.096786 | 11.93 | 2.4075
0.066639 | 0 | 198.8 | 2.4075
0 | -0.072737 | -0.58 | 2.4075
0.083726 | 0 | 10.3 | 2.4075
0.010309 | 0 | 176.38 | 2.4075
0.081649 | 0 | 187.4 | 2.4075
0 | -0.153 | 174.8 | 2.4075
0.015691 | 0 | 2.38 | 2.4075
0.079804 | 0 | -3.88 | 2.4075
0.1023 | 0 | 6.12 | 2.4075
0.013404 | 0 | 6.27 | 2.4075
0.18707 | 0 | 206.22 | 2.4075
0.12409 | 0 | 218.21 | 2.4075
0.09687 | 0 | 210.58 | 2.4075
0.0091579 | 0 | 38.06 | 2.4075
0 | -0.057347 | 1.76 | 2.4781
0.070737 | 0 | 348.76 | 2.4781
0.054968 | 0 | 9.28 | 2.4781
0.1024 | 0 | 47.65 | 2.4781
0 | -0.14159 | 204.84 | 2.4781
0.057537 | 0 | 9.77 | 2.4781
0.04487 | 0 | 5.15 | 2.4781
0 | -0.0020351 | -87.66 | 2.4781
0.013495 | 0 | 7.36 | 2.4781
0.061158 | 0 | 8.57 | 2.4781
0.041993 | 0 | 6.46 | 2.4781
0 | -0.10119 | -10.6 | 2.4781
0 | -0.070856 | 9.98 | 2.4781
0 | -0.072323 | 14.97 | 2.4781
0 | -0.015137 | 11.56 | 2.4781
0 | -0.084807 | 12.54 | 2.4781
0.068891 | 0 | 11.86 | 3.2437
0 | -0.059375 | -37.69 | 3.2437
0 | -0.0018667 | -8.88 | 3.2437
0 | -0.078316 | -69.84 | 3.2437
0.19681 | 0 | 13.81 | 3.2437
0 | -0.010547 | 19.23 | 3.2437
0 | -0.12749 | 24.6 | 3.2437
0 | -0.13109 | 8.23 | 3.2437
0.13044 | 0 | 51.49 | 3.2437
0.024814 | 0 | 29.45 | 3.2437
0.039039 | 0 | 12.95 | 3.2437
0 | -0.023193 | 14.3 | 3.2437
0.13158 | 0 | 14.49 | 3.2437
0 | -0.1099 | -12.45 | 3.2437
0 | -0.11224 | -0.46 | 3.2437
0 | -0.30952 | 9.72 | 3.2437
0.066744 | 0 | 32.49 | 5.125
0.053495 | 0 | 17.78 | 5.125
0 | -0.062 | 15.65 | 5.125
0 | -0.2812 | 14.39 | 5.125
0.14864 | 0 | 13.36 | 5.125
0.057944 | 0 | 14.46 | 5.125
0 | -0.053018 | 15.25 | 5.125
0 | -0.1398 | 16.5 | 5.125
0.19263 | 0 | 18.83 | 5.125
0.063923 | 0 | 10.14 | 5.125
0.11103 | 0 | 48.86 | 5.125
0.00032982 | 0 | 187.09 | 5.125
0.13119 | 0 | 275.9 | 5.125
0 | -0.0072842 | 187.88 | 5.125
0.078849 | 0 | 185.32 | 5.125
0 | -0.04847 | 26.49 | 5.125
0.098421 | 0 | 43.64 | 5.6875
0.057495 | 0 | 54.08 | 5.6875
0.098618 | 0 | 28.41 | 5.6875
0 | -0.0008 | 42.26 | 5.6875
0 | -0.060175 | 28.45 | 5.6875
0.087165 | 0 | 19.88 | 5.6875
0.14782 | 0 | 43.44 | 5.6875
0.0010386 | 0 | 22.59 | 5.6875
0.014323 | 0 | 25.71 | 5.6875
0.077453 | 0 | -19.93 | 5.6875
0.2094 | 0 | -52.75 | 5.6875
0.024049 | 0 | 34.44 | 5.6875
0 | -0.059818 | -47.21 | 5.6875
0.098 | 0 | -162.58 | 5.6875
0.094063 | 0 | 47.24 | 5.6875
0.15687 | 0 | 61.54 | 5.6875
0.021032 | 0 | 45.33 | 2.3231
0.075151 | 0 | 43.94 | 2.3231
0.062912 | 0 | 61.7 | 2.3231
0 | -0.0025754 | 65.63 | 2.3231
0 | -0.13942 | -54.61 | 2.3231
0 | -0.036982 | 286.24 | 2.3231
0.014442 | 0 | 53.69 | 2.3231
0 | -0.029951 | 45.79 | 2.3231
0.12832 | 0 | 47.77 | 2.3231
0 | -0.081593 | -15.1 | 2.3231
0 | -0.014526 | -36.07 | 2.3231
0 | -0.037221 | 46.8 | 2.3231
0.11124 | 0 | 38.33 | 2.3231
0 | -0.0060842 | 50.13 | 2.3231
0 | -0.02254 | 57.73 | 2.3231
0 | -0.092898 | 51.09 | 2.3231
0.15874 | 0 | 49.81 | 1.975
0.094779 | 0 | 49.65 | 1.975
0.10104 | 0 | 56.71 | 1.975
0 | -0.10801 | 64.88 | 1.975
0.093404 | 0 | 54.57 | 1.975
0.035565 | 0 | 56.56 | 1.975
0 | -0.014175 | 60.02 | 1.975
0 | -0.098821 | 46.93 | 1.975
0.050954 | 0 | 45.17 | 1.975
0.023874 | 0 | 61.88 | 1.975
0.16326 | 0 | 63.07 | 1.975
0.16058 | 0 | 69.24 | 1.975
0.03607 | 0 | 56.67 | 1.975
0 | -0.0037754 | 75 | 1.975
0.14465 | 0 | 276.71 | 1.975
0 | -0.040751 | 67.4 | 1.975
0 | -0.0034737 | 238.96 | 2.8125
0.12513 | 0 | 267.23 | 2.8125
0.070049 | 0 | 334.11 | 2.8125
0.16478 | 0 | 319.11 | 2.8125
0.060421 | 0 | 513.18 | 2.8125
0.071691 | 0 | 751.53 | 2.8125
0 | -8.4211e-05 | 1014.19 | 2.8125
0.0097123 | 0 | 59.63 | 2.8125
0 | -0.026526 | -47.81 | 2.8125
0.12248 | 0 | 50.36 | 2.8125
0 | -0.020604 | 52.64 | 2.8125
0.0098456 | 0 | 65.87 | 2.8125
0.08934 | 0 | 58.9 | 2.8125
0.022674 | 0 | 32.24 | 2.8125
0 | -0.0089614 | 42.78 | 2.8125
0 | -0.072182 | 9.96 | 2.8125
0.20754 | 0 | 51.99 | 4.2106
0.062989 | 0 | 21.73 | 4.2106
0.018814 | 0 | 23.02 | 4.2106
0 | -0.0037404 | 39.28 | 4.2106
0.21637 | 0 | 30.98 | 4.2106
0 | -0.085389 | -10.87 | 4.2106
0 | -0.083516 | -22.53 | 4.2106
0 | -0.12285 | -22.95 | 4.2106
0.35668 | 0 | 18.81 | 4.2106
0.020863 | 0 | 56.54 | 4.2106
0.060765 | 0 | 206.42 | 4.2106
0 | -0.035705 | 227.56 | 4.2106
0.28136 | 0 | -95.57 | 4.2106
0 | -0.05426 | 2.26 | 4.2106
0 | -0.015993 | -1.04 | 4.2106
0 | -0.11322 | 178.86 | 4.2106
0.36922 | 0 | -11.77 | 9.3625
0 | -0.081488 | -55.16 | 9.3625
0 | -0.16655 | -95.51 | 9.3625
0 | -0.11784 | -17.39 | 9.3625
0.2622 | 0 | -28.29 | 9.3625
0 | -0.03073 | -130.33 | 9.3625
0 | -0.038351 | -74.67 | 9.3625
0 | -0.022407 | -117.07 | 9.3625
0.15425 | 0 | -1.97 | 9.3625
0 | -0.070554 | -191.04 | 9.3625
0 | -0.0010947 | -103.41 | 9.3625
0 | -0.087453 | -48.64 | 9.3625
0.15705 | 0 | -69.52 | 9.3625
0.06374 | 0 | -125.15 | 9.3625
0.063965 | 0 | -85.31 | 9.3625
0.018007 | 0 | -70.81 | 9.3625
0.1602 | 0 | 221.74 | 9.9563
0.084386 | 0 | -8.05 | 9.9563
0.11747 | 0 | -91.54 | 9.9563
0.00047018 | 0 | -42.35 | 9.9563
0 | -0.11068 | 196.07 | 9.9563
0.076526 | 0 | -16.94 | 9.9563
0.17131 | 0 | -115.42 | 9.9563
0.14855 | 0 | -22.34 | 9.9563
0 | -0.16194 | 239.45 | 9.9563
0.071123 | 0 | -133.87 | 9.9563
0.24395 | 0 | -80.8 | 9.9563
0.11723 | 0 | -26.62 | 9.9563
0 | -0.093635 | -168.68 | 9.9563
0.08906 | 0 | -10.71 | 9.9563
0.1442 | 0 | 8.97 | 9.9563
0.3136 | 0 | 9.61 | 9.9563
0.022449 | 0 | -114.23 | 5.4794
0.11115 | 0 | 10.74 | 5.4794
0.0050246 | 0 | -14.92 | 5.4794
0 | -0.011719 | -121.6 | 5.4794
0.03527 | 0 | 9.15 | 5.4794
0 | -0.14911 | -1.34 | 5.4794
0 | -0.17349 | 6.63 | 5.4794
0 | -0.24269 | 130.4 | 5.4794
0.090435 | 0 | 11.12 | 5.4794
0 | -0.064133 | 12.39 | 5.4794
0 | -0.054632 | 132.4 | 5.4794
0 | -0.07873 | 111.2 | 5.4794
0.18264 | 0 | 214.8 | 5.4794
0.052653 | 0 | 201.38 | 5.4794
0.19808 | 0 | 219.73 | 5.4794
0 | -0.0031439 | -55.33 | 5.4794
0.14128 | 0 | -58.69 | 6.25
0 | -0.009586 | -67.1 | 6.25
0 | -0.062898 | 170 | 6.25
0 | -0.07967 | -92.3 | 6.25
0.22085 | 0 | 186.11 | 6.25
0.096154 | 0 | 187.87 | 6.25
0.07986 | 0 | -80.4 | 6.25
0.022449 | 0 | -90.77 | 6.25
0.049628 | 0 | -94.48 | 6.25
0.2347 | 0 | -89.12 | 6.25
0.24102 | 0 | -82.42 | 6.25
0.032709 | 0 | -85.17 | 6.25
0 | -0.052456 | -91.66 | 6.25
0.0059789 | 0 | -88.98 | 6.25
0.088295 | 0 | -90.18 | 6.25
0.022035 | 0 | -87.62 | 6.25
0 | -0.15813 | 155 | 4.475
0.16998 | 0 | 183.73 | 4.475
0.12559 | 0 | 186.31 | 4.475
0.14304 | 0 | -87.11 | 4.475
0 | -0.1042 | -45.67 | 4.475
0.057361 | 0 | -66.14 | 4.475
0 | -0.069151 | -69.58 | 4.475
0 | -0.026323 | -233.9 | 4.475
0 | -0.073516 | -108.81 | 4.475
0.029467 | 0 | -66.34 | 4.475
0 | -0.019018 | 169.07 | 4.475
0 | -0.026807 | -78.24 | 4.475
0.22915 | 0 | 170.59 | 4.475
0.053467 | 0 | -78.13 | 4.475
0 | -0.062407 | -90.56 | 4.475
0 | -0.036119 | -67 | 4.475
0.30982 | 0 | -155.82 | 6.725
0 | -0.10311 | -146.91 | 6.725
0 | -0.066933 | -100.1 | 6.725
0 | -0.044596 | -114.28 | 6.725
0.37362 | 0 | -150.69 | 6.725
0 | -0.019263 | -103.6 | 6.725
0 | -0.15344 | -166.71 | 6.725
0 | -0.23089 | -207 | 6.725
0.31249 | 0 | -130.03 | 6.725
0 | -0.00016842 | -131.19 | 6.725
0.055354 | 0 | -148.19 | 6.725
0.0048211 | 0 | -156.39 | 6.725
0.088919 | 0 | -957.19 | 6.725
0 | -0.0098105 | 155 | 6.725
0 | -0.022589 | 159 | 6.725
0 | -0.32685 | -879.6 | 6.725
0.4165 | 0 | -209.38 | 7.4625
0 | -0.095446 | -171.53 | 7.4625
0 | -0.38533 | -187.87 | 7.4625
0 | -0.24488 | -128.59 | 7.4625
0.12952 | 0 | 204.24 | 7.4625
0 | -0.044821 | -187.7 | 7.4625
0.055249 | 0 | -197.19 | 7.4625
0 | -0.043818 | -57.86 | 7.4625
0.22319 | 0 | -107.29 | 7.4625
0.018695 | 0 | -96.6 | 7.4625
0 | -0.045902 | -162.59 | 7.4625
0 | -0.032196 | -139.17 | 7.4625
0.10818 | 0 | -158.78 | 7.4625
0.037775 | 0 | -129.73 | 7.4625
0 | -0.0045263 | -218.66 | 7.4625
0.029319 | 0 | -181.61 | 7.4625
0 | -0.0061123 | 193.38 | 8.7475
0 | -0.028484 | 178.16 | 8.7475
0.025789 | 0 | -175.73 | 8.7475
0.07894 | 0 | -90.8 | 8.7475
0 | -0.13394 | 216.58 | 8.7475
0 | -0.056926 | -123.43 | 8.7475
0.19054 | 0 | -90.89 | 8.7475
0.031347 | 0 | -88.59 | 8.7475
0 | -0.15588 | -252.17 | 8.7475
0 | -0.055453 | -119.63 | 8.7475
0.073846 | 0 | -128.34 | 8.7475
0 | -0.0044 | -164.59 | 8.7475
0 | -0.072568 | -147.26 | 8.7475
0.14064 | 0 | -121.48 | 8.7475
0.33191 | 0 | -111.81 | 8.7475
0.44111 | 0 | 227.76 | 8.7475
0.19361 | 0 | 234.28 | 3.1156
0.19617 | 0 | 244.78 | 3.1156
0.16162 | 0 | 260.14 | 3.1156
0.15918 | 0 | 233.89 | 3.1156
0.012042 | 0 | 220.67 | 3.1156
0 | -0.068175 | 224.11 | 3.1156
0.087067 | 0 | 245.01 | 3.1156
0 | -0.034098 | 226.74 | 3.1156
0.018912 | 0 | 17.86 | 3.1156
0 | -0.02186 | -17.02 | 3.1156
0 | -0.055502 | -35.19 | 3.1156
0 | -0.079993 | -35.56 | 3.1156
0 | -0.053025 | -33.95 | 3.1156
0.082119 | 0 | -20.21 | 3.1156
0.080961 | 0 | 208.08 | 3.1156
0 | -0.041144 | 212.17 | 3.1156
0.092589 | 0 | 206.72 | 2.62
0.033789 | 0 | 207.51 | 2.62
0 | -0.008407 | 225.91 | 2.62
0 | -0.1186 | 182.45 | 2.62
0.18669 | 0 | 213.74 | 2.62
0.045186 | 0 | 247.06 | 2.62
0.038835 | 0 | 228.59 | 2.62
0 | -0.091516 | 253.59 | 2.62
0 | -0.013916 | -3.47 | 2.62
0.039972 | 0 | -1.06 | 2.62
0.12383 | 0 | 35.34 | 2.62
0 | -0.099986 | -2.19 | 2.62
0 | -0.059411 | 10.65 | 2.62
0.20429 | 0 | 18.6 | 2.62
0.21766 | 0 | 25.87 | 2.62
0.043502 | 0 | 26.47 | 2.62
0 | -0.10549 | 10.57 | 2.0894
0.029986 | 0 | 8.66 | 2.0894
0.1402 | 0 | 17.38 | 2.0894
0.078218 | 0 | 44.19 | 2.0894
0 | -0.23815 | 8.98 | 2.0894
0.10334 | 0 | 24.18 | 2.0894
0.00049825 | 0 | 27.31 | 2.0894
0.044681 | 0 | 48.49 | 2.0894
0 | -0.10411 | 44.24 | 2.0894
0.069761 | 0 | 40.77 | 2.0894
0.023221 | 0 | 37.24 | 2.0894
0.021404 | 0 | 34.04 | 2.0894
0.076218 | 0 | 202.64 | 2.0894
0 | -0.015186 | 24.7 | 2.0894
0 | -0.03506 | 24.39 | 2.0894
0 | -0.00044912 | 25.66 | 2.0894
0.30494 | 0 | 44.63 | 2.2725
0 | -0.073691 | 21.96 | 2.2725
0 | -0.09614 | 180 | 2.2725
0 | -0.12219 | 180 | 2.2725
0.48846 | 0 | 30.26 | 2.2725
0.0048772 | 0 | 33.51 | 2.2725
0 | -0.16916 | 210.97 | 2.2725
0 | -0.18796 | 21.51 | 2.2725
0.2342 | 0 | 14.29 | 2.2725
0 | -0.16966 | 22.83 | 2.2725
0 | -0.098898 | 19.16 | 2.2725
0.027411 | 0 | 21.1 | 2.2725
0.28961 | 0 | 28.2 | 2.2725
0 | -0.032147 | 184.94 | 2.2725
0 | -0.060253 | 207.98 | 2.2725
0 | -0.16936 | 178.07 | 2.2725
0.30832 | 0 | 216.49 | 5.725
0.0018877 | 0 | 231.19 | 5.725
0 | -0.10507 | 211.56 | 5.725
0 | -0.10487 | 172 | 5.725
0.051081 | 0 | 209.71 | 5.725
0 | -0.097291 | 216.72 | 5.725
0 | -0.12711 | 20.65 | 5.725
0 | -0.13369 | 20.13 | 5.725
0.076463 | 0 | 215.47 | 5.725
0 | -0.067249 | 205.24 | 5.725
0 | -0.034154 | 26.02 | 5.725
0 | -0.086786 | 21.92 | 5.725
0.10099 | 0 | 22.42 | 5.725
0.083761 | 0 | 219.82 | 5.725
0 | -0.025895 | 224.13 | 5.725
0.012119 | 0 | 240.36 | 5.725
0.077796 | 0 | 19.09 | 6.1875
0.036323 | 0 | 42.86 | 6.1875
0.049123 | 0 | 35 | 6.1875
0 | -0.0042386 | 19.84 | 6.1875
0.031888 | 0 | 227.56 | 6.1875
0.087916 | 0 | 25.84 | 6.1875
0.10801 | 0 | 19.14 | 6.1875
0 | -0.075375 | 14.23 | 6.1875
0 | -0.089347 | 235.17 | 6.1875
0.0066175 | 0 | 238.99 | 6.1875
0.13505 | 0 | 256.67 | 6.1875
0.057053 | 0 | 257.5 | 6.1875
0.028975 | 0 | 268.18 | 6.1875
0 | -0.07633 | 262.9 | 6.1875
0 | -0.080611 | 236.61 | 6.1875
0 | -0.14669 | 19.6 | 6.1875
0 | -0.23761 | 18.44 | 3.08
0 | -0.059558 | 20.42 | 3.08
0 | -0.09186 | 12.98 | 3.08
0 | -0.051649 | 229.43 | 3.08
0 | -0.16875 | 248.44 | 3.08
0 | -0.025937 | 220.99 | 3.08
0 | -0.26737 | 5.18 | 3.08
0 | -0.29776 | -6.57 | 3.08
0.076211 | 0 | -12.9 | 3.08
0 | -0.12588 | -9.88 | 3.08
0 | -0.054604 | -5.5 | 3.08
0 | -0.073993 | 222.42 | 3.08
0.078337 | 0 | 246.98 | 3.08
0 | -0.18585 | 225.11 | 3.08
0.0029263 | 0 | -0.68 | 3.08
0 | -0.1774 | -282.89 | 3.08
0 | -0.081572 | -96.63 | 2.2906
0 | -0.15572 | -33.61 | 2.2906
0.0093544 | 0 | -10.61 | 2.2906
0 | -0.059509 | -22.68 | 2.2906
0.13118 | 0 | -20.1 | 2.2906
0 | -0.037249 | -14.99 | 2.2906
0.079804 | 0 | -11.75 | 2.2906
0.048365 | 0 | 220.41 | 2.2906
0.13491 | 0 | 222.75 | 2.2906
0.14732 | 0 | 220.57 | 2.2906
0.021109 | 0 | 216.66 | 2.2906
0 | -0.068674 | 213.39 | 2.2906
0 | -0.058779 | 210.98 | 2.2906
0.064884 | 0 | -30.8 | 2.2906
0.094056 | 0 | -22.17 | 2.2906
0 | -0.0074035 | -26.38 | 2.2906
0 | -0.247 | 212.94 | 2.6625
0 | -0.08273 | 212.62 | 2.6625
0.12787 | 0 | 218.44 | 2.6625
0.12408 | 0 | 211.51 | 2.6625
0 | -0.068274 | 217.05 | 2.6625
0.08306 | 0 | -6.2 | 2.6625
0.15683 | 0 | -0.16 | 2.6625
0.025488 | 0 | -8.78 | 2.6625
0.0015298 | 0 | -209.7 | 2.6625
0 | -0.018828 | -83.71 | 2.6625
0.055095 | 0 | 5.24 | 2.6625
0 | -0.0041123 | -1.9 | 2.6625
0.061368 | 0 | -7.29 | 2.6625
0.061368 | 0 | 5.83 | 2.6625
0.095839 | 0 | 2.6 | 2.6625
0.022477 | 0 | -7.59 | 2.6625
0.15893 | 0 | -35.6 | 2.4613
0 | -0.12859 | -80.73 | 2.4613
0 | -0.036063 | -121.59 | 2.4613
0 | -0.13819 | -57.69 | 2.4613
0.36196 | 0 | -36.27 | 2.4613
0 | -0.0062246 | -33.28 | 2.4613
0 | -0.074168 | 186.43 | 2.4613
0 | -0.098105 | -31.79 | 2.4613
0.2032 | 0 | -27.5 | 2.4613
0.044204 | 0 | -61.02 | 2.4613
0.0096561 | 0 | -5.73 | 2.4613
0 | -0.094498 | 204.86 | 2.4613
0.040975 | 0 | -57.25 | 2.4613
0 | -0.19103 | -81.96 | 2.4613
0 | -0.10736 | -24.36 | 2.4613
0 | -0.2366 | 177.32 | 2.4613
0.17968 | 0 | -13.62 | 4.375
0 | -0.037418 | 12.8 | 4.375
0.06574 | 0 | -10.45 | 4.375
0.0088211 | 0 | -0.28 | 4.375
0.17269 | 0 | 8.79 | 4.375
0 | -0.0018175 | 2.52 | 4.375
0.024042 | 0 | 3.01 | 4.375
0.0067579 | 0 | -28.36 | 4.375
0.060084 | 0 | -20.1 | 4.375
0.0023789 | 0 | -34 | 4.375
0.016758 | 0 | -30.25 | 4.375
0.0016702 | 0 | -3.11 | 4.375
0.070758 | 0 | -18.69 | 4.375
0.019375 | 0 | -28.67 | 4.375
0 | -0.024814 | -34.06 | 4.375
0 | -0.12467 | -34.22 | 4.375
0 | -0.0029404 | -39.36 | 5.175
0.0043649 | 0 | -34.4 | 5.175
0 | -0.079235 | -24.32 | 5.175
0 | -0.088996 | -30.35 | 5.175
0.065382 | 0 | -25.36 | 5.175
0 | -0.062253 | -27.33 | 5.175
0.12221 | 0 | -46.29 | 5.175
0.026372 | 0 | -15.32 | 5.175
0 | -0.18585 | 63.01 | 5.175
0 | -0.067411 | 65.15 | 5.175
0.10975 | 0 | -15.69 | 5.175
0.039579 | 0 | -193.46 | 5.175
0 | -0.043432 | -129.96 | 5.175
0.0015018 | 0 | -259.83 | 5.175
0.1199 | 0 | -113.28 | 5.175
0 | -0.031979 | -98.39 | 5.175
0.0054667 | 0 | -18.15 | 2.7475
0.096295 | 0 | -47.65 | 2.7475
0 | -0.025354 | -27.05 | 2.7475
0 | -0.16505 | -52.05 | 2.7475
0.0023298 | 0 | -6.87 | 2.7475
0 | -0.041474 | 4.74 | 2.7475
0 | -0.14695 | -24.09 | 2.7475
0 | -0.040996 | -16.47 | 2.7475
0.13098 | 0 | 2.53 | 2.7475
0 | -0.1051 | -11.46 | 2.7475
0.064632 | 0 | -22.66 | 2.7475
0 | -0.055312 | -53.47 | 2.7475
0.010042 | 0 | -81.92 | 2.7475
0 | -0.053116 | -72.02 | 2.7475
0 | -0.0045684 | -140.22 | 2.7475
0 | -0.031979 | -59.15 | 2.7475
0.089796 | 0 | -15.6 | 2.1313
0.049404 | 0 | -6.33 | 2.1313
0.061747 | 0 | -14.31 | 2.1313
0.0624 | 0 | -10.5 | 2.1313
0.073242 | 0 | 1.12 | 2.1313
0.082835 | 0 | -0.64 | 2.1313
0.052379 | 0 | 6.56 | 2.1313
0.097474 | 0 | 3.6 | 2.1313
0.062828 | 0 | 0.92 | 2.1313
0.14725 | 0 | 11.09 | 2.1313
0.16064 | 0 | 47.64 | 2.1313
0.074386 | 0 | 6.11 | 2.1313
0 | -0.067593 | 8.31 | 2.1313
0.095586 | 0 | 37.08 | 2.1313
0.17613 | 0 | 174.69 | 2.1313
0.019754 | 0 | 176.93 | 2.1313
0 | -0.090498 | 139.91 | 3.45
0.14005 | 0 | -0.78 | 3.45
0.22016 | 0 | 176.73 | 3.45
0.24935 | 0 | 188.42 | 3.45
0 | -0.1156 | 212.75 | 3.45
0.090091 | 0 | -2.21 | 3.45
0.11885 | 0 | 12.35 | 3.45
0.07454 | 0 | -0.42 | 3.45
0 | -0.00035088 | -9.52 | 3.45
0.11668 | 0 | -7.98 | 3.45
0.0644 | 0 | -9.12 | 3.45
0.076604 | 0 | -2.54 | 3.45
0.22396 | 0 | -11.24 | 3.45
0.13422 | 0 | 45.17 | 3.45
0.032933 | 0 | 43.25 | 3.45
0.047109 | 0 | 11.96 | 3.45
0.094589 | 0 | -8.41 | 4.125
0 | -0.0028211 | -11.41 | 4.125
0.010695 | 0 | -7.79 | 4.125
0.095172 | 0 | 175.25 | 4.125
0.17633 | 0 | 178.54 | 4.125
0 | -0.084814 | -7.04 | 4.125
0 | -0.026926 | -8.54 | 4.125
0 | -0.019537 | 58.84 | 4.125
0.098337 | 0 | 255.7 | 4.125
0 | -0.10909 | -26.19 | 4.125
0.02346 | 0 | -20.2 | 4.125
0 | -0.090688 | -27.9 | 4.125
0.035018 | 0 | -28.65 | 4.125
0 | -0.17617 | -70.35 | 4.125
0 | -0.030232 | -27.94 | 4.125
0 | -0.16306 | -118.72 | 4.125
0.36439 | 0 | -27.39 | 10.6175
0 | -0.065895 | -45.34 | 10.6175
0 | -0.045389 | -39.04 | 10.6175
0 | -0.018933 | -33.54 | 10.6175
0.22051 | 0 | -17.24 | 10.6175
0 | -0.059354 | -28.01 | 10.6175
0.080821 | 0 | -11.01 | 10.6175
0 | -0.014842 | -20.27 | 10.6175
0.24862 | 0 | 183.14 | 10.6175
0 | -0.020456 | -16.22 | 10.6175
0.087418 | 0 | 3.73 | 10.6175
0 | -0.022898 | 124.6 | 10.6175
0.1101 | 0 | -4.26 | 10.6175
0.03847 | 0 | -1.98 | 10.6175
0.045726 | 0 | -9.29 | 10.6175
0 | -0.0044491 | -13.77 | 10.6175
0.19353 | 0 | -8.25 | 10.2688
0.041572 | 0 | 4.04 | 10.2688
0.070758 | 0 | 138.4 | 10.2688
0 | -0.067698 | -13.03 | 10.2688
0.13172 | 0 | -19.36 | 10.2688
0.038814 | 0 | -24.61 | 10.2688
0.047032 | 0 | 148.37 | 10.2688
0.088807 | 0 | 164.49 | 10.2688
0.073804 | 0 | 177.11 | 10.2688
0.02786 | 0 | 149.01 | 10.2688
0.088877 | 0 | 179.05 | 10.2688
0 | -0.047993 | -28.18 | 10.2688
0 | -0.16897 | -254.35 | 10.2688
0 | -0.020421 | -68.52 | 10.2688
0.0098667 | 0 | -20.17 | 10.2688
0.16361 | 0 | -30.27 | 10.2688
0.11726 | 0 | -18.59 | 5.1625
0.014267 | 0 | -21.5 | 5.1625
0.092575 | 0 | -37.75 | 5.1625
0.015326 | 0 | -57.99 | 5.1625
0.054596 | 0 | -17.7 | 5.1625
0.013368 | 0 | -16.93 | 5.1625
0.079607 | 0 | -8.03 | 5.1625
0 | -0.078568 | -5.72 | 5.1625
0.043656 | 0 | 168.22 | 5.1625
0.0035228 | 0 | 161.36 | 5.1625
0.027439 | 0 | -81.5 | 5.1625
0.0037193 | 0 | -105.73 | 5.1625
0.05353 | 0 | -110.03 | 5.1625
0.0024912 | 0 | -123 | 5.1625
0.11745 | 0 | -96.08 | 5.1625
0.081137 | 0 | -110.43 | 5.1625
0.04127 | 0 | -87.75 | 6.0781
0 | -0.012126 | -81.13 | 6.0781
0.015846 | 0 | -53.42 | 6.0781
0.075439 | 0 | 160.33 | 6.0781
0.29804 | 0 | 166.22 | 6.0781
0.094646 | 0 | 163.58 | 6.0781
0.041102 | 0 | 164.58 | 6.0781
0.14436 | 0 | 160.42 | 6.0781
0.001993 | 0 | -45.13 | 6.0781
0.077242 | 0 | -55.82 | 6.0781
0.12868 | 0 | 164.82 | 6.0781
0.076105 | 0 | 165.24 | 6.0781
0 | -0.088793 | -17.86 | 6.0781
0.022877 | 0 | -36.59 | 6.0781
0.1874 | 0 | -29.42 | 6.0781
0 | -0.068014 | -57.76 | 6.0781
0 | -0.10735 | -64.02 | 3.475
0.1156 | 0 | -98.34 | 3.475
0.078989 | 0 | -46.96 | 3.475
0.046161 | 0 | -42.44 | 3.475
0 | -0.091796 | 159.49 | 3.475
0.20698 | 0 | 166.46 | 3.475
0.12525 | 0 | 166.39 | 3.475
0.14861 | 0 | 165.01 | 3.475
0 | -0.10563 | 163.78 | 3.475
0.12132 | 0 | 165.56 | 3.475
0.12829 | 0 | 205.21 | 3.475
0.14291 | 0 | 196.06 | 3.475
0.16047 | 0 | 202.25 | 3.475
0.066154 | 0 | 201.83 | 3.475
0.056989 | 0 | 229.93 | 3.475
0.078989 | 0 | 268.24 | 3.475
0.15006 | 0 | 183.46 | 4.125
0.068912 | 0 | -42.53 | 4.125
0.029551 | 0 | -28.13 | 4.125
0.073677 | 0 | 166.03 | 4.125
0.43987 | 0 | 201.06 | 4.125
0 | -0.0033965 | 195.29 | 4.125
0.054126 | 0 | 202.78 | 4.125
0 | -0.035733 | 213.76 | 4.125
0.33592 | 0 | -22.34 | 4.125
0.045677 | 0 | -9.05 | 4.125
0.0015228 | 0 | 167 | 4.125
0 | -0.22023 | -108.36 | 4.125
0.35294 | 0 | -110.21 | 4.125
0 | -0.11187 | -27.17 | 4.125
0 | -0.12474 | -62.05 | 4.125
0 | -0.41702 | -199.95 | 4.125
0.19554 | 0 | -80.14 | 9.7963
0 | -0.22586 | -70.02 | 9.7963
0 | -0.18607 | -75.39 | 9.7963
0 | -0.18876 | -127.43 | 9.7963
0.18751 | 0 | -100.03 | 9.7963
0 | -0.060561 | -3.5 | 9.7963
0.015011 | 0 | -11.77 | 9.7963
0 | -0.11 | -11.06 | 9.7963
0.14533 | 0 | 0.46 | 9.7963
0 | -0.034421 | -6.9 | 9.7963
0 | -0.052295 | -19.28 | 9.7963
0 | -0.094498 | 115 | 9.7963
0.075151 | 0 | 174.44 | 9.7963
0 | -0.045158 | -90.15 | 9.7963
0 | -0.031432 | -214.77 | 9.7963
0 | -0.14681 | -293.49 | 9.7963
0.0082526 | 0 | -275.81 | 6.9337
0.028232 | 0 | 176.11 | 6.9337
0 | -0.057993 | 177.24 | 6.9337
0 | -0.047032 | 8.94 | 6.9337
0 | -0.030182 | 170.6 | 6.9337
0.12914 | 0 | 177.3 | 6.9337
0.2013 | 0 | 181.9 | 6.9337
0 | -0.022526 | 187.23 | 6.9337
0.089004 | 0 | 290.66 | 6.9337
0.083551 | 0 | 556.47 | 6.9337
0.20947 | 0 | 304.71 | 6.9337
0.14845 | 0 | 0.71 | 6.9337
0.0052211 | 0 | -35.04 | 6.9337
0.12691 | 0 | -129.77 | 6.9337
0.17528 | 0 | -14.5 | 6.9337
0.15529 | 0 | 16.55 | 6.9337
0.14142 | 0 | 241.73 | 2.25
0.30608 | 0 | 202.27 | 2.25
0.11244 | 0 | -3.05 | 2.25
0.26747 | 0 | -5.65 | 2.25
0.50425 | 0 | 202.55 | 2.25
0.072063 | 0 | 202.15 | 2.25
0.0071228 | 0 | 202.59 | 2.25
0 | -0.14931 | 13.26 | 2.25
0.075663 | 0 | 195.31 | 2.25
0 | -0.062344 | 7.18 | 2.25
0 | -0.048575 | 195.82 | 2.25
0 | -0.3728 | -52.95 | 2.25
0.078351 | 0 | -19.9 | 2.25
0.038828 | 0 | 18.31 | 2.25
0.058428 | 0 | 193.95 | 2.25
0 | -0.036379 | 194.33 | 2.25
0.15376 | 0 | 196.29 | 1.53
0.019811 | 0 | 208.34 | 1.53
0.14003 | 0 | 252.07 | 1.53
0.0872 | 0 | 224.2 | 1.53
0.34155 | 0 | 189.99 | 1.53
0.03426 | 0 | 188.94 | 1.53
0.09054 | 0 | 231.76 | 1.53
0 | -0.021649 | 23.36 | 1.53
0.10319 | 0 | 13.65 | 1.53
0.17981 | 0 | 52.74 | 1.53
0.20021 | 0 | 51.95 | 1.53
0.055291 | 0 | 29.86 | 1.53
0 | -0.077158 | 38.34 | 1.53
0.25346 | 0 | 192.7 | 1.53
0.14314 | 0 | 52.74 | 1.53
0.040912 | 0 | 224.77 | 1.53
0 | -0.13243 | 244.9 | 1.8925
0.052625 | 0 | 211.85 | 1.8925
0.11274 | 0 | 242.22 | 1.8925
0.12771 | 0 | 261.21 | 1.8925
0.048421 | 0 | 242.94 | 1.8925
0.14981 | 0 | 264.44 | 1.8925
0.030035 | 0 | 238.89 | 1.8925
0.060428 | 0 | 63.14 | 1.8925
0 | -0.042912 | 32.09 | 1.8925
0.067832 | 0 | 35.15 | 1.8925
0 | -0.018786 | 32.49 | 1.8925
0.056323 | 0 | 63.14 | 1.8925
0.040842 | 0 | 201.03 | 1.8925
0.1394 | 0 | 204 | 1.8925
0.025425 | 0 | 200.72 | 1.8925
0 | -0.039775 | 32.91 | 1.8925
0.17173 | 0 | 226.67 | 2.75
0 | -0.039172 | 27.52 | 2.75
0.036674 | 0 | 31.7 | 2.75
0.0069895 | 0 | 188.36 | 2.75
0.19408 | 0 | 191.4 | 2.75
0.011509 | 0 | 195.71 | 2.75
0 | -0.12001 | 258.18 | 2.75
0 | -0.26863 | 5.56 | 2.75
0.22189 | 0 | 14.25 | 2.75
0.0023649 | 0 | 11.62 | 2.75
0 | -0.050905 | 17.97 | 2.75
0 | -0.20213 | 170 | 2.75
0.24629 | 0 | 25.45 | 2.75
0 | -0.1698 | 178.44 | 2.75
0.031986 | 0 | 282.4 | 2.75
0 | -0.16689 | 202.69 | 2.75
0.13947 | 0 | 183.31 | 4.4944
0 | -0.15384 | 30.97 | 4.4944
0 | -0.13852 | 31.33 | 4.4944
0 | -0.12034 | 30.33 | 4.4944
0.2291 | 0 | 53.21 | 4.4944
0 | -0.0081754 | 47.69 | 4.4944
0 | -0.0099368 | 35.1 | 4.4944
0 | -0.068821 | 38.58 | 4.4944
0 | -0.013635 | 33.71 | 4.4944
0 | -0.11086 | 42.15 | 4.4944
0 | -0.066232 | 38.69 | 4.4944
0 | -0.14395 | 48.19 | 4.4944
0.15169 | 0 | 181.55 | 4.4944
0 | -0.016463 | 204.1 | 4.4944
0.0079018 | 0 | 237.72 | 4.4944
0 | -0.13342 | 32.94 | 4.4944
0 | -0.068905 | 29.82 | 5.075
0 | -0.0844 | 29.71 | 5.075
0 | -0.069853 | 31.64 | 5.075
0 | -0.0026456 | 32.83 | 5.075
0 | -0.059881 | 278.44 | 5.075
0.010147 | 0 | 413.94 | 5.075
0.18902 | 0 | 494.15 | 5.075
0.0038246 | 0 | 461.87 | 5.075
0.11071 | 0 | 594.94 | 5.075
0.18729 | 0 | 597.15 | 5.075
0.30907 | 0 | 672.39 | 5.075
0.38229 | 0 | 408.51 | 5.075
0 | -0.13698 | 563.27 | 5.075
0.18907 | 0 | 384.46 | 5.075
0.31384 | 0 | 475.15 | 5.075
0.19885 | 0 | 537.6 | 5.075
0 | -0.096449 | 396 | 1.72
0.10069 | 0 | 377.71 | 1.72
0.048821 | 0 | 463.42 | 1.72
0 | -0.040898 | 50.09 | 1.72
0.21949 | 0 | 49.97 | 1.72
0 | -0.12852 | 49.11 | 1.72
0 | -0.2124 | 49.7 | 1.72
0 | -0.36926 | 50.13 | 1.72
0.068182 | 0 | 50.18 | 1.72
0.024196 | 0 | 54.62 | 1.72
0 | -0.11178 | 52.88 | 1.72
0 | -0.14098 | 54.48 | 1.72
0 | -0.012646 | 202.79 | 1.72
0.069846 | 0 | 209.15 | 1.72
0 | -0.065881 | 214.56 | 1.72
0 | -0.11545 | 251.3 | 1.72
0.13606 | 0 | 64.44 | 2
0 | -0.038926 | 66.77 | 2
0.026035 | 0 | 171 | 2
0.027046 | 0 | 171 | 2
0.33405 | 0 | 70.97 | 2
0.098309 | 0 | 71.49 | 2
0.048098 | 0 | 70.68 | 2
0 | -0.15339 | 68.35 | 2
0.077411 | 0 | 61.09 | 2
0.086954 | 0 | 73 | 2
0.15714 | 0 | 73 | 2
0 | -0.082175 | 66 | 2
0.0552 | 0 | 61.29 | 2
0.14346 | 0 | 66.57 | 2
0.091151 | 0 | 42.37 | 2
0 | -0.026891 | 39.47 | 2
0 | -0.11329 | -15.73 | 2.5312
0.13391 | 0 | 17.23 | 2.5312
0.1705 | 0 | 58.23 | 2.5312
0.18745 | 0 | 68.09 | 2.5312
0 | -0.17564 | 190.87 | 2.5312
0.32789 | 0 | 34.37 | 2.5312
0.2735 | 0 | 73 | 2.5312
0 | -0.011832 | 73 | 2.5312
0 | -0.26214 | 29.54 | 2.5312
0.035937 | 0 | 30.2 | 2.5312
0.018561 | 0 | 29.53 | 2.5312
0.027656 | 0 | 41.29 | 2.5312
0.077207 | 0 | 186.98 | 2.5312
0.03054 | 0 | 186.93 | 2.5312
0 | -0.035474 | 34.39 | 2.5312
0 | -0.013502 | 183.58 | 2.5312
0.23404 | 0 | -68.65 | 5.1775
0.12474 | 0 | 183.49 | 5.1775
0 | -0.031754 | 181.68 | 5.1775
0 | -0.095214 | 181.41 | 5.1775
0.29402 | 0 | -219.17 | 5.1775
0 | -0.068744 | -299.9 | 5.1775
0 | -0.10731 | -158.61 | 5.1775
0 | -0.33404 | -514.65 | 5.1775
0.22738 | 0 | -276.97 | 5.1775
0.074182 | 0 | -109.13 | 5.1775
0 | -0.13002 | 172 | 5.1775
0 | -0.027509 | -116.22 | 5.1775
0.22079 | 0 | 395.24 | 5.1775
0 | -0.065144 | -198.38 | 5.1775
0 | -0.17042 | -193.3 | 5.1775
0 | -0.38625 | -264.25 | 5.1775
0.051593 | 0 | -130.53 | 12.7244
0 | -0.27726 | -115 | 12.7244
0 | -0.25321 | -108.2 | 12.7244
0 | -0.19082 | -82.45 | 12.7244
0.16984 | 0 | -53.79 | 12.7244
0 | -0.15822 | -61.31 | 12.7244
0 | -0.044737 | -47.43 | 12.7244
0 | -0.20629 | -55.45 | 12.7244
0 | -0.017088 | -46.1 | 12.7244
0 | -0.16187 | -65.24 | 12.7244
0 | -0.17772 | -48.63 | 12.7244
0 | -0.1314 | -56.83 | 12.7244
0 | -0.054744 | -5.87 | 12.7244
0 | -0.17314 | -48.58 | 12.7244
0 | -0.18556 | -50.75 | 12.7244
0 | -0.14632 | 171.31 | 12.7244
0 | -0.036246 | 174.21 | 11.5437
0 | -0.030968 | -51.37 | 11.5437
0.059446 | 0 | -59.37 | 11.5437
0 | -0.054379 | -54.34 | 11.5437
0 | -0.019474 | 170.46 | 11.5437
0.14514 | 0 | 171.31 | 11.5437
0.21389 | 0 | 174.45 | 11.5437
0 | -0.063754 | 175.26 | 11.5437
0 | -0.13664 | 174.32 | 11.5437
0.23286 | 0 | 175.01 | 11.5437
0.35119 | 0 | 421.36 | 11.5437
0.23017 | 0 | 458.38 | 11.5437
0 | -0.0051018 | 334.8 | 11.5437
0.17942 | 0 | 350.47 | 11.5437
0.31602 | 0 | 318.89 | 11.5437
0.058323 | 0 | 340.58 | 11.5437
0.060709 | 0 | 378.02 | 2.375
0.13881 | 0 | 272.29 | 2.375
0.0912 | 0 | 201.5 | 2.375
0.086989 | 0 | 189.64 | 2.375
0 | -0.074365 | 187.01 | 2.375
0 | -0.071502 | 182.44 | 2.375
0 | -0.0022596 | 177.9 | 2.375
0 | -0.16225 | 183.15 | 2.375
0.16702 | 0 | 184.25 | 2.375
0 | -0.14338 | 183.65 | 2.375
0 | -0.034702 | 180.44 | 2.375
0 | -0.13551 | 181.54 | 2.375
0.24859 | 0 | 189.45 | 2.375
0.041235 | 0 | 187.49 | 2.375
0.12608 | 0 | 191.21 | 2.375
0 | -0.13903 | 210.24 | 2.375
0 | -0.062056 | 39.93 | 3.45
0 | -0.14172 | 36.34 | 3.45
0 | -0.036835 | 36.03 | 3.45
0 | -0.015768 | 38.39 | 3.45
0.13015 | 0 | 44.49 | 3.45
0 | -0.050632 | 38.31 | 3.45
0 | -0.081312 | 41.38 | 3.45
0 | -0.3336 | 37.08 | 3.45
0.094484 | 0 | 198.65 | 3.45
0.070344 | 0 | 193.81 | 3.45
0.1765 | 0 | 185.57 | 3.45
0.063811 | 0 | 174.09 | 3.45
0.027186 | 0 | 188.24 | 3.45
0.10574 | 0 | 180.79 | 3.45
0.15366 | 0 | 66.92 | 3.45
0 | -0.13145 | 62.89 | 3.45
0 | -0.074407 | 46.18 | 2.25
0.039354 | 0 | 46.15 | 2.25
0.14927 | 0 | 46.61 | 2.25
0.16074 | 0 | 55.27 | 2.25
0 | -0.090667 | 167.19 | 2.25
0.029109 | 0 | 166.76 | 2.25
0.096604 | 0 | 167.06 | 2.25
0.086905 | 0 | 51.98 | 2.25
0 | -0.0676 | 165 | 2.25
0.19048 | 0 | 167.3 | 2.25
0 | -0.041614 | 171 | 2.25
0 | -0.024309 | 41.18 | 2.25
0 | -0.006007 | 35.34 | 2.25
0.012505 | 0 | 41.08 | 2.25
0 | -0.10956 | 41.84 | 2.25
0 | -0.071004 | 40.39 | 2.25
0.21993 | 0 | 171.51 | 5.365
0 | -0.052281 | 172.03 | 5.365
0 | -0.085951 | 165.34 | 5.365
0 | -0.096779 | 165.34 | 5.365
0.34839 | 0 | 788.91 | 5.365
0.066533 | 0 | 641.46 | 5.365
0 | -0.21346 | 242.6 | 5.365
0 | -0.24218 | -41.28 | 5.365
0.29006 | 0 | -79.6 | 5.365
0 | -0.082182 | -103.53 | 5.365
0.016386 | 0 | 241.11 | 5.365
0 | -0.10045 | -52.27 | 5.365
0.25194 | 0 | -107.99 | 5.365
0 | -0.1122 | -92.81 | 5.365
0.014077 | 0 | -118.08 | 5.365
0 | -0.00061053 | -104.86 | 5.365
0.41234 | 0 | 193.42 | 9.375
0.033944 | 0 | 186.23 | 9.375
0 | -0.16075 | -275.48 | 9.375
0.00089825 | 0 | -221.84 | 9.375
0.35698 | 0 | 169.63 | 9.375
0.021109 | 0 | -310.6 | 9.375
0.021004 | 0 | -332.85 | 9.375
0.038477 | 0 | -274.56 | 9.375
0.32646 | 0 | 167.77 | 9.375
0.03847 | 0 | 161.24 | 9.375
0.018267 | 0 | 172.46 | 9.375
0 | -0.074007 | 157.94 | 9.375
0.36549 | 0 | -131.64 | 9.375
0.10057 | 0 | 166.08 | 9.375
0.063909 | 0 | 165.89 | 9.375
0 | -0.10067 | 169.92 | 9.375
0.24234 | 0 | -19.3 | 11.1706
0.17709 | 0 | -128.51 | 11.1706
0.22561 | 0 | -2.76 | 11.1706
0 | -0.023333 | -3.6 | 11.1706
0 | -0.18848 | -160.31 | 11.1706
0.087523 | 0 | -188.62 | 11.1706
0.24095 | 0 | -195.45 | 11.1706
0.10279 | 0 | -170.45 | 11.1706
0.046779 | 0 | 174.3 | 11.1706
0.17081 | 0 | 172.24 | 11.1706
0.2902 | 0 | 175.61 | 11.1706
0.34463 | 0 | -156.33 | 11.1706
0 | -0.11392 | -374.63 | 11.1706
0.27974 | 0 | 443.97 | 11.1706
0.22072 | 0 | 554.48 | 11.1706
0.33018 | 0 | 587.86 | 11.1706
0 | -0.10257 | 301.64 | 2.5975
0.11919 | 0 | 302.69 | 2.5975
0.10043 | 0 | 233.28 | 2.5975
0 | -0.056632 | 175.46 | 2.5975
0.097004 | 0 | 206.87 | 2.5975
0.076014 | 0 | 252.05 | 2.5975
0 | -0.038386 | 189.06 | 2.5975
0 | -0.11836 | 86.57 | 2.5975
0.087011 | 0 | 273.42 | 2.5975
0.013965 | 0 | -65.89 | 2.5975
0 | -0.014751 | 84.7 | 2.5975
0 | -0.22213 | 69.45 | 2.5975
0.16148 | 0 | 186.6 | 2.5975
0 | -0.075123 | 70.54 | 2.5975
0 | -0.19453 | 73.11 | 2.5975
0 | -0.10415 | 81.66 | 2.5975
0.1552 | 0 | -71.11 | 3.7675
0.021326 | 0 | -102.04 | 3.7675
0.037825 | 0 | 59.03 | 3.7675
0 | -0.046842 | -212.22 | 3.7675
0.32458 | 0 | 249.5 | 3.7675
0.14918 | 0 | 204.86 | 3.7675
0.12326 | 0 | -46.72 | 3.7675
0 | -0.043979 | 193.34 | 3.7675
0 | -0.014982 | 201.29 | 3.7675
0.41325 | 0 | 277.73 | 3.7675
0.38362 | 0 | 264.65 | 3.7675
0.21607 | 0 | 272.05 | 3.7675
0 | -0.12682 | 204.71 | 3.7675
0.077095 | 0 | 189.48 | 3.7675
0.14854 | 0 | 277.36 | 3.7675
0 | -0.010982 | 274.27 | 3.7675
0 | -0.08553 | 191.74 | 2.8875
0.10399 | 0 | 200.01 | 2.8875
0.12078 | 0 | 257.16 | 2.8875
0.047684 | 0 | 212.45 | 2.8875
0 | -0.18785 | 132.73 | 2.8875
0.048463 | 0 | 130.64 | 2.8875
0.00064561 | 0 | 166.95 | 2.8875
0.023789 | 0 | 32.99 | 2.8875
0 | -0.057396 | 232.99 | 2.8875
0.11897 | 0 | -119.53 | 2.8875
0.01393 | 0 | -179.14 | 2.8875
0.024316 | 0 | 24.41 | 2.8875
0.21691 | 0 | 187.24 | 2.8875
0.19933 | 0 | 187.51 | 2.8875
0.062618 | 0 | 186.29 | 2.8875
0 | -0.031382 | 181.01 | 2.8875
0.057221 | 0 | -176.59 | 5
0 | -0.096 | 589.37 | 5
0 | -0.09793 | 430.93 | 5
0 | -0.11086 | 144.08 | 5
0.2009 | 0 | 334.75 | 5
0 | -0.11956 | -266.16 | 5
0 | -0.23239 | -184.44 | 5
0 | -0.25203 | 60.96 | 5
0.2815 | 0 | 176.85 | 5
0.015481 | 0 | 154.89 | 5
0 | -0.12471 | 230.32 | 5
0 | -0.051256 | 171.21 | 5
0.30129 | 0 | 271.9 | 5
0 | -0.040554 | 104.03 | 5
0 | -0.13228 | -162.32 | 5
0 | -0.13342 | 96.58 | 5
0.23865 | 0 | 197.39 | 6.9
0 | -0.078449 | 229.64 | 6.9
0 | -0.030933 | 208.91 | 6.9
0 | -0.024765 | 199.52 | 6.9
0.075635 | 0 | -18.1 | 6.9
0.012379 | 0 | -139.39 | 6.9
0.04393 | 0 | -48.76 | 6.9
0 | -0.047116 | 177.6 | 6.9
0.25625 | 0 | -195.19 | 6.9
0.01847 | 0 | -64.21 | 6.9
0.092674 | 0 | 161.03 | 6.9
0 | -0.033025 | 31 | 6.9
0.13194 | 0 | -172.96 | 6.9
0.058168 | 0 | -171.78 | 6.9
0.097312 | 0 | -188.59 | 6.9
0 | -0.029333 | -188.1 | 6.9
0.094477 | 0 | 172.77 | 6.4688
0.096975 | 0 | 174.22 | 6.4688
0.092211 | 0 | 175.31 | 6.4688
0.098653 | 0 | 175.09 | 6.4688
0.055818 | 0 | -29.59 | 6.4688
0.14963 | 0 | -131.51 | 6.4688
0.20778 | 0 | 184.98 | 6.4688
0 | -0.11156 | -171.89 | 6.4688
0.023649 | 0 | -150.29 | 6.4688
0.17091 | 0 | -96.83 | 6.4688
0.31789 | 0 | 175.13 | 6.4688
0.41087 | 0 | 366.53 | 6.4688
0 | -0.1122 | 537.69 | 6.4688
0.16153 | 0 | 327.65 | 6.4688
0.27714 | 0 | -267.65 | 6.4688
0.15622 | 0 | 31.82 | 6.4688
0.013004 | 0 | 55.38 | 2.5875
0.099586 | 0 | 63.17 | 2.5875
0.033509 | 0 | 65 | 2.5875
0 | -0.091804 | 282.23 | 2.5875
0.25684 | 0 | 542.23 | 2.5875
0.074996 | 0 | 345.6 | 2.5875
0 | -0.051818 | 346.68 | 2.5875
0 | -0.11889 | 24.12 | 2.5875
0.15564 | 0 | 20.56 | 2.5875
0 | -0.020014 | 188.59 | 2.5875
0.074063 | 0 | 4.43 | 2.5875
0 | -0.037916 | -1.81 | 2.5875
0.20644 | 0 | 11.01 | 2.5875
0 | -0.012919 | 10.4 | 2.5875
0.13999 | 0 | 51.22 | 2.5875
0 | -0.012709 | 27.08 | 2.5875
0.18479 | 0 | 226.15 | 3.4375
0.050856 | 0 | 195.5 | 3.4375
0.034049 | 0 | 12.58 | 3.4375
0 | -0.057754 | 77.2 | 3.4375
0.14869 | 0 | 186.49 | 3.4375
0.090954 | 0 | 12.78 | 3.4375
0.071404 | 0 | -33.67 | 3.4375
0 | -0.11877 | -137.16 | 3.4375
0.04 | 0 | -115.68 | 3.4375
0.16867 | 0 | 191.6 | 3.4375
0.082456 | 0 | 214.8 | 3.4375
0.067326 | 0 | 231.53 | 3.4375
0 | -0.12295 | -163.15 | 3.4375
0.07 | 0 | -155.36 | 3.4375
0 | -0.063046 | -138.34 | 3.4375
0.0046035 | 0 | -148.28 | 3.4375
0 | -0.17953 | -151.7 | 3
0.31189 | 0 | 206.38 | 3
0.3031 | 0 | 203.45 | 3
0.085923 | 0 | 4.2 | 3
0 | -0.039888 | 221.83 | 3
0.16893 | 0 | 234.5 | 3
0.071565 | 0 | 221.49 | 3
0 | -0.054056 | 1.4 | 3
0 | -0.075347 | 138.77 | 3
0.010449 | 0 | 176.25 | 3
0 | -0.010681 | 5.27 | 3
0.035495 | 0 | 1.48 | 3
0.17858 | 0 | 259.3 | 3
0 | -0.0061965 | 252.78 | 3
0.0018667 | 0 | 195.64 | 3
0.014604 | 0 | 220.13 | 3
0.15136 | 0 | 223.66 | 3.475
0 | -0.017747 | 6.41 | 3.475
0 | -0.10947 | 7.47 | 3.475
0 | -0.17426 | 6.32 | 3.475
0.24953 | 0 | 2.81 | 3.475
0 | -0.0029614 | 5.68 | 3.475
0 | -0.25436 | 1.5 | 3.475
0 | -0.40858 | -52.68 | 3.475
0.21428 | 0 | -5.38 | 3.475
0 | -0.098351 | -2.52 | 3.475
0.11899 | 0 | -1.26 | 3.475
0 | -0.013832 | 6.04 | 3.475
0.065396 | 0 | 1.8 | 3.475
0 | -0.21072 | -3.45 | 3.475
0 | -0.16275 | -4.72 | 3.475
0 | -0.34585 | -12.16 | 3.475
0.35785 | 0 | 295.88 | 7.625
0.10156 | 0 | 429.45 | 7.625
0.029642 | 0 | 164.82 | 7.625
0.010758 | 0 | 191.02 | 7.625
0.33634 | 0 | 359.77 | 7.625
0.12269 | 0 | 421.17 | 7.625
0.043481 | 0 | 323.68 | 7.625
0 | -0.057839 | 251.08 | 7.625
0.23742 | 0 | -151.87 | 7.625
0.057768 | 0 | 205.69 | 7.625
0.071754 | 0 | -127.78 | 7.625
0.053474 | 0 | -126.33 | 7.625
0.32632 | 0 | 215.67 | 7.625
0.037088 | 0 | 244.26 | 7.625
0.041432 | 0 | 216.77 | 7.625
0.0026105 | 0 | 246.18 | 7.625
0.19016 | 0 | 287.27 | 5.625
0.084982 | 0 | 266.48 | 5.625
0.0048702 | 0 | 201.79 | 5.625
0 | -0.019116 | 201.75 | 5.625
0 | -0.055446 | -54.19 | 5.625
0 | -0.03254 | -91.54 | 5.625
0.0001193 | 0 | -75.67 | 5.625
0 | -0.027291 | 65.99 | 5.625
0.010989 | 0 | -131.18 | 5.625
0.024498 | 0 | -131.36 | 5.625
0.14104 | 0 | -256.19 | 5.625
0.27075 | 0 | -169.98 | 5.625
0 | -0.0068632 | -117.43 | 5.625
0.071207 | 0 | -243.18 | 5.625
0.159 | 0 | -151.46 | 5.625
0.12357 | 0 | -285.94 | 5.625
0 | -0.051579 | -109.44 | 5.54
0.14453 | 0 | -130.42 | 5.54
0.19808 | 0 | -1.87 | 5.54
0.11768 | 0 | 27.08 | 5.54
0.077993 | 0 | -163.59 | 5.54
0.043158 | 0 | -149.06 | 5.54
0 | -0.013368 | -167.94 | 5.54
0 | -0.12854 | -178.99 | 5.54
0.089382 | 0 | -158.51 | 5.54
0 | -0.12734 | -159.46 | 5.54
0 | -0.21973 | -164.43 | 5.54
0 | -0.075607 | -105.97 | 5.54
0.17719 | 0 | 165.55 | 5.54
0.13325 | 0 | 200.4 | 5.54
0.11533 | 0 | 320.5 | 5.54
0.00040702 | 0 | -70.71 | 5.54
0.18774 | 0 | -98.44 | 2.8569
0.095698 | 0 | -114.5 | 2.8569
0.062204 | 0 | -150.99 | 2.8569
0.10109 | 0 | -101.44 | 2.8569
0.28257 | 0 | 278.51 | 2.8569
0.058477 | 0 | 228.73 | 2.8569
0 | -0.0016211 | 272.62 | 2.8569
0.080021 | 0 | 171 | 2.8569
0.054035 | 0 | 206.42 | 2.8569
0.10705 | 0 | -80.16 | 2.8569
0.32968 | 0 | 299.71 | 2.8569
0.29309 | 0 | -161.02 | 2.8569
0 | -0.040084 | -53.53 | 2.8569
0.057095 | 0 | 215.24 | 2.8569
0.2058 | 0 | 252.31 | 2.8569
0.29326 | 0 | 287.69 | 2.8569
0 | -0.070302 | 298.76 | 3.45
0.14876 | 0 | 221.98 | 3.45
0.18961 | 0 | 229.03 | 3.45
0.23436 | 0 | 229.92 | 3.45
0 | -0.12895 | 230.25 | 3.45
0.21818 | 0 | 196.92 | 3.45
0.19061 | 0 | -95.33 | 3.45
0.15556 | 0 | 200.23 | 3.45
0 | -0.15639 | -80.11 | 3.45
0.075193 | 0 | -99.02 | 3.45
0.06593 | 0 | -100.83 | 3.45
0.036667 | 0 | -114.37 | 3.45
0.10272 | 0 | -111.1 | 3.45
0 | -0.067733 | -221.35 | 3.45
0.012849 | 0 | -111.52 | 3.45
0.039116 | 0 | -59.47 | 3.45
0.11976 | 0 | -143.36 | 3.6906
0.0070105 | 0 | -112.49 | 3.6906
0.1003 | 0 | -112.6 | 3.6906
0.031193 | 0 | -69.78 | 3.6906
0.20277 | 0 | -285.97 | 3.6906
0 | -0.0027579 | -280.15 | 3.6906
0 | -0.016344 | -199.06 | 3.6906
0 | -0.18398 | -152.94 | 3.6906
0.33912 | 0 | 469.56 | 3.6906
0.047825 | 0 | 315.92 | 3.6906
0 | -0.025796 | 237.14 | 3.6906
0 | -0.092835 | -71.38 | 3.6906
0 | -0.010456 | 529.86 | 3.6906
0 | -0.12561 | 40.39 | 3.6906
0 | -0.019382 | -94.65 | 3.6906
0 | -0.13782 | 142.13 | 3.6906
0.19893 | 0 | 292.36 | 6.25
0.1247 | 0 | -111.03 | 6.25
0 | -0.12345 | -149.23 | 6.25
0.059186 | 0 | -58.17 | 6.25
0.17829 | 0 | -115.26 | 6.25
0 | -0.0027789 | 225.29 | 6.25
0 | -0.011923 | 262.95 | 6.25
0 | -0.0048702 | 258.15 | 6.25
0.33441 | 0 | 311.1 | 6.25
0 | -0.085263 | 191.18 | 6.25
0 | -0.10466 | -14.12 | 6.25
0 | -0.10012 | -78.95 | 6.25
0.067677 | 0 | -223.18 | 6.25
0.026968 | 0 | -131.13 | 6.25
0.035811 | 0 | 31 | 6.25
0 | -0.054723 | 31 | 6.25
0 | -0.053614 | -108.63 | 5.4313
0 | -0.006014 | -116.41 | 5.4313
0 | -0.099818 | -101.49 | 5.4313
0 | -0.080063 | -101.83 | 5.4313
0 | -0.0025053 | -24.34 | 5.4313
0 | -0.049881 | -49.72 | 5.4313
0.061754 | 0 | -35.89 | 5.4313
0 | -0.032961 | -39.67 | 5.4313
0 | -0.047144 | -40.03 | 5.4313
0.041677 | 0 | 229.08 | 5.4313
0.039565 | 0 | 175.57 | 5.4313
0.14342 | 0 | 272.09 | 5.4313
0 | -0.25425 | 225.8 | 5.4313
0.033411 | 0 | 194.85 | 5.4313
0.13794 | 0 | 258.4 | 5.4313
0.079909 | 0 | 272.29 | 5.4313
0 | -0.16078 | 4.3 | 2.6
0.017747 | 0 | -88.31 | 2.6
0.015832 | 0 | -140.95 | 2.6
0.28476 | 0 | -175.62 | 2.6
0.058379 | 0 | 250.84 | 2.6
0.074575 | 0 | 323.27 | 2.6
0.15821 | 0 | 486.39 | 2.6
0.059677 | 0 | 441.37 | 2.6
0.16194 | 0 | -95.62 | 2.6
0 | -0.061916 | -174.14 | 2.6
0 | -0.068021 | -168.57 | 2.6
0.0016982 | 0 | 301.89 | 2.6
0.050428 | 0 | -185.17 | 2.6
0 | -0.0061263 | -154.45 | 2.6
0 | -0.037677 | -153.82 | 2.6
0.014695 | 0 | -111.91 | 2.6
0.13462 | 0 | 373.88 | 2.8188
0.027888 | 0 | -127.05 | 2.8188
0.03826 | 0 | -120.4 | 2.8188
0 | -0.0089333 | -78.3 | 2.8188
0.21305 | 0 | -156.73 | 2.8188
0 | -0.0082246 | -162.32 | 2.8188
0.062954 | 0 | -118.49 | 2.8188
0 | -0.055895 | -123.26 | 2.8188
0.057467 | 0 | -86.42 | 2.8188
0.069572 | 0 | -108.51 | 2.8188
0.092604 | 0 | 365.16 | 2.8188
0 | -0.070863 | -90.64 | 2.8188
0 | -0.041411 | -108.23 | 2.8188
0.10479 | 0 | -73.74 | 2.8188
0.24582 | 0 | -84.65 | 2.8188
0.17688 | 0 | -106.51 | 2.8188
0 | -0.12836 | -89.7 | 3.45
0.051474 | 0 | -117.01 | 3.45
0.13978 | 0 | 194.42 | 3.45
0.032505 | 0 | 192.68 | 3.45
0 | -0.12088 | 192.39 | 3.45
0.22747 | 0 | 207.43 | 3.45
0.21084 | 0 | 217.84 | 3.45
0.26226 | 0 | 227.07 | 3.45
0 | -0.17213 | 190.78 | 3.45
0.028393 | 0 | -153.49 | 3.45
0 | -0.042477 | 48.83 | 3.45
0 | -0.03626 | -166.13 | 3.45
0.11116 | 0 | 190.82 | 3.45
0.032407 | 0 | 190.37 | 3.45
0 | -0.0035719 | 176.46 | 3.45
0 | -0.042414 | 119.21 | 3.45
0.17429 | 0 | -108.05 | 4.1194
0.10444 | 0 | -70.25 | 4.1194
0.13117 | 0 | -55.53 | 4.1194
0.0065053 | 0 | 171.63 | 4.1194
0.53968 | 0 | 219.6 | 4.1194
0 | -0.032035 | -59.49 | 4.1194
0 | -0.22465 | -132.36 | 4.1194
0 | -0.27366 | -90.46 | 4.1194
0.23408 | 0 | 196.54 | 4.1194
0 | -0.055909 | -61.33 | 4.1194
0.13349 | 0 | -32.68 | 4.1194
0 | -0.1453 | 179.18 | 4.1194
0.11792 | 0 | 185.52 | 4.1194
0 | -0.063754 | -38.4 | 4.1194
0 | -0.00051228 | -65.35 | 4.1194
0 | -0.11296 | -65.32 | 4.1194
0.10512 | 0 | -342.2 | 7.8475
0 | -0.13639 | -137.56 | 7.8475
0 | -0.14366 | -111.39 | 7.8475
0 | -0.15322 | -133.8 | 7.8475
0.12623 | 0 | -177.46 | 7.8475
0 | -0.093705 | -182.4 | 7.8475
0 | -0.080302 | -176.42 | 7.8475
0 | -0.0041474 | 150 | 7.8475
0.18479 | 0 | 185.71 | 7.8475
0 | -0.035495 | 181.66 | 7.8475
0.18992 | 0 | 193.75 | 7.8475
0 | -0.034912 | 191.93 | 7.8475
0.16602 | 0 | 31.26 | 7.8475
0.042344 | 0 | -18.8 | 7.8475
0.078063 | 0 | -1.7 | 7.8475
0.0050737 | 0 | -81.74 | 7.8475
0.11631 | 0 | 156.37 | 7.2862
0.024007 | 0 | 20.35 | 7.2862
0.16487 | 0 | -9 | 7.2862
0.019761 | 0 | 14.01 | 7.2862
0.069284 | 0 | -122.44 | 7.2862
0.047439 | 0 | -107.32 | 7.2862
0.21605 | 0 | 19.32 | 7.2862
0 | -0.065123 | -133.7 | 7.2862
0.14688 | 0 | -155.9 | 7.2862
0.08113 | 0 | -106.63 | 7.2862
0.13312 | 0 | -173.52 | 7.2862
0.15724 | 0 | 59.84 | 7.2862
0 | -0.055698 | 246.57 | 7.2862
0.15456 | 0 | 285.38 | 7.2862
0.15129 | 0 | 270.97 | 7.2862
0.11422 | 0 | 235.88 | 7.2862
0.046856 | 0 | 244.51 | 2.405
0.068 | 0 | 208.2 | 2.405
0.14481 | 0 | 199.25 | 2.405
0.10535 | 0 | 198.4 | 2.405
0 | -0.033923 | 204 | 2.405
0.088814 | 0 | 6.39 | 2.405
0.029039 | 0 | -28.99 | 2.405
0.080632 | 0 | 8.97 | 2.405
0.013972 | 0 | 165.66 | 2.405
0 | -0.06986 | 9.81 | 2.405
0.011656 | 0 | 13.48 | 2.405
0 | -0.065958 | 15.68 | 2.405
0.089544 | 0 | -237.12 | 2.405
0.01473 | 0 | -240.85 | 2.405
0.15713 | 0 | 162.96 | 2.405
0.072133 | 0 | 191.26 | 2.405