## Check_File_Market
| January 2023 |  |  |  | Installed Capacity | 36.364
| Total P_FCR_Demanded |  | 570 |  | Inital SOC | 0.5
Installed Cap Demanded Price per 15 Min
| Original_Index | 15_Min_Block | Price_[EUR/MW] | Bilanzausgleichsenergiepreis (reBAP) (MWh) | Aktivierte Regelleistung MW (Positiv) | Aktivierte Regelleistung MW (Neg) | Aktivierte Regelleistung %(Positiv) | Aktivierte Regelleistung % (Neg) | Aktivierte Regelleistung (%) | EnergyPro (MW/h) | SOC (MWh)
| 0 | 1 | 8.705 | 185.56 | 0 | 34.716 | 0% | -6.091% | 6.091% | -0.55369 | 1.0537 | 124.2368
| 0 | 2 | 8.705 | -78.96 | 35.92 | 0 | 6.302% | 0% | 6.302% | 0.57289 | 0.4808 | -589.8944
Since the underfrequency events are much more than the overfrequency events, them and additional variable ist need for charging additional power, when it is posible. Thi will be required to avoid the large SOC shown in this example | 0 | 3 | 8.705 | -76.74 | 1.4 | 0 | 0.2456% | 0% | 0.2456% | 0.022329 | 0.45847
| 0 | 4 | 8.705 | -60.71 | 32.268 | 0 | 5.661% | 0% | 5.661% | 0.51465 | -0.056178
| 0 | 5 | 8.705 | 250.99 | 138.664 | 0 | 24.33% | 0% | 24.33% | 2.2116 | -2.2677
| 0 | 6 | 8.705 | 237.1 | 0 | 93.644 | 0% | -16.43% | 16.43% | -1.4935 | -0.77421
| 0 | 7 | 8.705 | 225.43 | 0 | 84.376 | 0% | -14.8% | 14.8% | -1.3457 | 0.57152
| 0 | 8 | 8.705 | 212.36 | 0 | 44.828 | 0% | -7.865% | 7.865% | -0.71497 | 1.2865
| 0 | 9 | 8.705 | -56.95 | 38.62 | 0 | 6.775% | 0% | 6.775% | 0.61596 | 0.67053
| 0 | 10 | 8.705 | -70.84 | 0 | 193.844 | 0% | -34.01% | 34.01% | -3.0916 | 3.7622
| 0 | 11 | 8.705 | -60.93 | 0 | 227.892 | 0% | -39.98% | 39.98% | -3.6347 | 7.3968
| 0 | 12 | 8.705 | -119.7 | 0 | 279.12 | 0% | -48.97% | 48.97% | -4.4517 | 11.8486
| 0 | 13 | 8.705 | -56.46 | 0 | 46.12 | 0% | -8.091% | 8.091% | -0.73557 | 12.5841
| 0 | 14 | 8.705 | -75.1 | 0 | 97.776 | 0% | -17.15% | 17.15% | -1.5594 | 14.1436
| 0 | 15 | 8.705 | -84.18 | 0 | 96.836 | 0% | -16.99% | 16.99% | -1.5444 | 15.688
| 0 | 16 | 8.705 | -56.18 | 0 | 148.816 | 0% | -26.11% | 26.11% | -2.3735 | 18.0615
| 1 | 1 | 8.83 | 192.89 | 0 | 137.208 | 0% | -24.07% | 24.07% | -2.1883 | 20.2499
| 1 | 2 | 8.83 | -38.43 | 0 | 219.064 | 0% | -38.43% | 38.43% | -3.4939 | 23.7437
| 1 | 3 | 8.83 | -62.78 | 0 | 251.032 | 0% | -44.04% | 44.04% | -4.0037 | 27.7475
| 1 | 4 | 8.83 | -57.56 | 0 | 225.604 | 0% | -39.58% | 39.58% | -3.5982 | 31.3457
| 1 | 5 | 8.83 | -81.73 | 0 | 111.1 | 0% | -19.49% | 19.49% | -1.7719 | 33.1176
| 1 | 6 | 8.83 | -19.61 | 0 | 110.716 | 0% | -19.42% | 19.42% | -1.7658 | 34.8834
| 1 | 7 | 8.83 | -3.69 | 0 | 57.628 | 0% | -10.11% | 10.11% | -0.91912 | 35.8025
| 1 | 8 | 8.83 | -25.45 | 0 | 81.084 | 0% | -14.23% | 14.23% | -1.2932 | 37.0958
| 1 | 9 | 8.83 | -76.88 | 0 | 211.48 | 0% | -37.1% | 37.1% | -3.3729 | 40.4687
| 1 | 10 | 8.83 | -58.98 | 0 | 215.24 | 0% | -37.76% | 37.76% | -3.4329 | 43.9016
| 1 | 11 | 8.83 | -59.66 | 0 | 219.604 | 0% | -38.53% | 38.53% | -3.5025 | 47.4041
| 1 | 12 | 8.83 | -56.72 | 0 | 242.572 | 0% | -42.56% | 42.56% | -3.8688 | 51.2729
| 1 | 13 | 8.83 | -69.73 | 0 | 125.38 | 0% | -22% | 22% | -1.9997 | 53.2726
| 1 | 14 | 8.83 | -66.41 | 0 | 168.388 | 0% | -29.54% | 29.54% | -2.6856 | 55.9582
| 1 | 15 | 8.83 | -178.79 | 0 | 165.26 | 0% | -28.99% | 28.99% | -2.6358 | 58.594
| 1 | 16 | 8.83 | -834.18 | 0 | 211.66 | 0% | -37.13% | 37.13% | -3.3758 | 61.9698
| 2 | 1 | 5.0625 | -276.31 | 0 | 41.512 | 0% | -7.283% | 7.283% | -0.66208 | 62.6318
| 2 | 2 | 5.0625 | -185.32 | 23.86 | 0 | 4.186% | 0% | 4.186% | 0.38055 | 62.2513
| 2 | 3 | 5.0625 | -186.59 | 0 | 73.692 | 0% | -12.93% | 12.93% | -1.1753 | 63.4266
| 2 | 4 | 5.0625 | -162.57 | 0 | 87.6 | 0% | -15.37% | 15.37% | -1.3971 | 64.8238
| 2 | 5 | 5.0625 | -140.87 | 0 | 119.84 | 0% | -21.02% | 21.02% | -1.9113 | 66.7351
| 2 | 6 | 5.0625 | -150.49 | 0 | 92.196 | 0% | -16.17% | 16.17% | -1.4704 | 68.2055
| 2 | 7 | 5.0625 | -128.95 | 0 | 68.852 | 0% | -12.08% | 12.08% | -1.0981 | 69.3037
| 2 | 8 | 5.0625 | -142.39 | 0 | 65.172 | 0% | -11.43% | 11.43% | -1.0394 | 70.3431
| 2 | 9 | 5.0625 | -176.78 | 202.28 | 0 | 35.49% | 0% | 35.49% | 3.2262 | 67.1169
| 2 | 10 | 5.0625 | -139.5 | 211.756 | 0 | 37.15% | 0% | 37.15% | 3.3773 | 63.7396
| 2 | 11 | 5.0625 | -124.01 | 125.556 | 0 | 22.03% | 0% | 22.03% | 2.0025 | 61.7371
| 2 | 12 | 5.0625 | 146.2 | 230.604 | 0 | 40.46% | 0% | 40.46% | 3.6779 | 58.0592
| 2 | 13 | 5.0625 | 208.04 | 343.42 | 0 | 60.25% | 0% | 60.25% | 5.4772 | 52.5819
| 2 | 14 | 5.0625 | -134.34 | 8.524 | 0 | 1.495% | 0% | 1.495% | 0.13595 | 52.446
| 2 | 15 | 5.0625 | -151.84 | 36.452 | 0 | 6.395% | 0% | 6.395% | 0.58138 | 51.8646
| 2 | 16 | 5.0625 | -163.78 | 56.096 | 0 | 9.841% | 0% | 9.841% | 0.89468 | 50.9699
| 3 | 1 | 4.4562 | -141.49 | 0 | 68.88 | 0% | -12.08% | 12.08% | -1.0986 | 52.0685
| 3 | 2 | 4.4562 | -77.82 | 15.196 | 0 | 2.666% | 0% | 2.666% | 0.24236 | 51.8261
| 3 | 3 | 4.4562 | 183.06 | 33.464 | 0 | 5.871% | 0% | 5.871% | 0.53372 | 51.2924
| 3 | 4 | 4.4562 | 181.81 | 0 | 120.92 | 0% | -21.21% | 21.21% | -1.9286 | 53.221
| 3 | 5 | 4.4562 | -188.05 | 0 | 21.688 | 0% | -3.805% | 3.805% | -0.3459 | 53.5669
| 3 | 6 | 4.4562 | -151.26 | 0 | 101.84 | 0% | -17.87% | 17.87% | -1.6243 | 55.1911
| 3 | 7 | 4.4562 | -59.97 | 0 | 12.2 | 0% | -2.14% | 2.14% | -0.19458 | 55.3857
| 3 | 8 | 4.4562 | 182.26 | 13.968 | 0 | 2.451% | 0% | 2.451% | 0.22278 | 55.1629
| 3 | 9 | 4.4562 | -2919.03 | 0 | 183.136 | 0% | -32.13% | 32.13% | -2.9209 | 58.0838
| 3 | 10 | 4.4562 | -1007.76 | 0 | 64.932 | 0% | -11.39% | 11.39% | -1.0356 | 59.1194
| 3 | 11 | 4.4562 | 276.06 | 67.704 | 0 | 11.88% | 0% | 11.88% | 1.0798 | 58.0396
| 3 | 12 | 4.4562 | 197.11 | 32.592 | 0 | 5.718% | 0% | 5.718% | 0.51981 | 57.5198
| 3 | 13 | 4.4562 | 200.01 | 0 | 222.66 | 0% | -39.06% | 39.06% | -3.5512 | 61.071
| 3 | 14 | 4.4562 | -82.79 | 0 | 143.384 | 0% | -25.16% | 25.16% | -2.2868 | 63.3578
| 3 | 15 | 4.4562 | -55.58 | 13.912 | 0 | 2.441% | 0% | 2.441% | 0.22188 | 63.136
| 3 | 16 | 4.4562 | -83.48 | 0 | 23.152 | 0% | -4.062% | 4.062% | -0.36925 | 63.5052
| 4 | 1 | 3.8737 | -13.79 | 0 | 138.54 | 0% | -24.31% | 24.31% | -2.2096 | 65.7148
| 4 | 2 | 3.8737 | -91.69 | 0 | 76.62 | 0% | -13.44% | 13.44% | -1.222 | 66.9368
| 4 | 3 | 3.8737 | -63.87 | 70.252 | 0 | 12.32% | 0% | 12.32% | 1.1205 | 65.8164
| 4 | 4 | 3.8737 | 209.07 | 109.572 | 0 | 19.22% | 0% | 19.22% | 1.7476 | 64.0688
| 4 | 5 | 3.8737 | 260.32 | 0 | 152.008 | 0% | -26.67% | 26.67% | -2.4244 | 66.4932
| 4 | 6 | 3.8737 | 203.2 | 0 | 209.008 | 0% | -36.67% | 36.67% | -3.3335 | 69.8267
| 4 | 7 | 3.8737 | 183.73 | 0 | 183.932 | 0% | -32.27% | 32.27% | -2.9336 | 72.7602
| 4 | 8 | 3.8737 | -67.17 | 0 | 240.32 | 0% | -42.16% | 42.16% | -3.8329 | 76.5931
| 4 | 9 | 3.8737 | -180.57 | 0 | 172.512 | 0% | -30.27% | 30.27% | -2.7514 | 79.3445
| 4 | 10 | 3.8737 | -78.34 | 64.472 | 0 | 11.31% | 0% | 11.31% | 1.0283 | 78.3163
| 4 | 11 | 3.8737 | -69.89 | 49.34 | 0 | 8.656% | 0% | 8.656% | 0.78693 | 77.5293
| 4 | 12 | 3.8737 | -77.8 | 56.32 | 0 | 9.881% | 0% | 9.881% | 0.89825 | 76.6311
| 4 | 13 | 3.8737 | -40.92 | 0 | 111.416 | 0% | -19.55% | 19.55% | -1.777 | 78.4081
| 4 | 14 | 3.8737 | -83.82 | 0 | 129.172 | 0% | -22.66% | 22.66% | -2.0602 | 80.4682
| 4 | 15 | 3.8737 | -114.98 | 0 | 120.36 | 0% | -21.12% | 21.12% | -1.9196 | 82.3879
| 4 | 16 | 3.8737 | -65.28 | 0 | 32.5 | 0% | -5.702% | 5.702% | -0.51835 | 82.9062
| 5 | 1 | 3.7231 | 199.14 | 23.676 | 0 | 4.154% | 0% | 4.154% | 0.37761 | 82.5286
| 5 | 2 | 3.7231 | 181.78 | 0 | 68.904 | 0% | -12.09% | 12.09% | -1.099 | 83.6276
| 5 | 3 | 3.7231 | 160 | 0 | 73.712 | 0% | -12.93% | 12.93% | -1.1756 | 84.8032
| 5 | 4 | 3.7231 | 160 | 0 | 71.744 | 0% | -12.59% | 12.59% | -1.1443 | 85.9475
| 5 | 5 | 3.7231 | -37.44 | 112.768 | 0 | 19.78% | 0% | 19.78% | 1.7986 | 84.1489
| 5 | 6 | 3.7231 | -29.62 | 0 | 52.488 | 0% | -9.208% | 9.208% | -0.83714 | 84.9861
| 5 | 7 | 3.7231 | 168.2 | 0 | 19.756 | 0% | -3.466% | 3.466% | -0.31509 | 85.3012
| 5 | 8 | 3.7231 | 180.92 | 0 | 110.788 | 0% | -19.44% | 19.44% | -1.767 | 87.0681
| 5 | 9 | 3.7231 | 206.15 | 79.576 | 0 | 13.96% | 0% | 13.96% | 1.2692 | 85.799
| 5 | 10 | 3.7231 | 202.82 | 0 | 24.824 | 0% | -4.355% | 4.355% | -0.39592 | 86.1949
| 5 | 11 | 3.7231 | 203.16 | 0 | 38.588 | 0% | -6.77% | 6.77% | -0.61544 | 86.8103
| 5 | 12 | 3.7231 | 201.17 | 0 | 33.448 | 0% | -5.868% | 5.868% | -0.53347 | 87.3438
| 5 | 13 | 3.7231 | 201.15 | 0 | 40.736 | 0% | -7.147% | 7.147% | -0.6497 | 87.9935
| 5 | 14 | 3.7231 | -59.96 | 0 | 90.244 | 0% | -15.83% | 15.83% | -1.4393 | 89.4328
| 5 | 15 | 3.7231 | -61.95 | 0 | 90.86 | 0% | -15.94% | 15.94% | -1.4491 | 90.8819
| 5 | 16 | 3.7231 | -228.92 | 0 | 228.68 | 0% | -40.12% | 40.12% | -3.6472 | 94.5292
| 6 | 1 | 7 | -123.13 | 0 | 29.056 | 0% | -5.098% | 5.098% | -0.46342 | 94.9926
| 6 | 2 | 7 | -151.25 | 0 | 45.276 | 0% | -7.943% | 7.943% | -0.72211 | 95.7147
| 6 | 3 | 7 | -64.68 | 0 | 51.924 | 0% | -9.109% | 9.109% | -0.82814 | 96.5429
| 6 | 4 | 7 | 179.4 | 0 | 54.052 | 0% | -9.483% | 9.483% | -0.86208 | 97.4049
| 6 | 5 | 7 | -50.87 | 0 | 5.756 | 0% | -1.01% | 1.01% | -0.091803 | 97.4967
| 6 | 6 | 7 | -138.56 | 0 | 46.768 | 0% | -8.205% | 8.205% | -0.74591 | 98.2427
| 6 | 7 | 7 | -78.02 | 0 | 28.636 | 0% | -5.024% | 5.024% | -0.45672 | 98.6994
| 6 | 8 | 7 | -114.13 | 0 | 66.836 | 0% | -11.73% | 11.73% | -1.066 | 99.7653
| 6 | 9 | 7 | -10.4 | 0 | 8.472 | 0% | -1.486% | 1.486% | -0.13512 | 99.9005
| 6 | 10 | 7 | -207.87 | 0 | 103.608 | 0% | -18.18% | 18.18% | -1.6525 | 101.5529
| 6 | 11 | 7 | -218.64 | 0 | 53.628 | 0% | -9.408% | 9.408% | -0.85532 | 102.4082
| 6 | 12 | 7 | -140.39 | 0 | 74.996 | 0% | -13.16% | 13.16% | -1.1961 | 103.6044
| 6 | 13 | 7 | -20.04 | 0 | 37.588 | 0% | -6.594% | 6.594% | -0.5995 | 104.2039
| 6 | 14 | 7 | -62.18 | 0 | 92.764 | 0% | -16.27% | 16.27% | -1.4795 | 105.6834
| 6 | 15 | 7 | -63.25 | 0 | 35.632 | 0% | -6.251% | 6.251% | -0.5683 | 106.2517
| 6 | 16 | 7 | -63.84 | 0 | 51.568 | 0% | -9.047% | 9.047% | -0.82246 | 107.0741
| 7 | 1 | 5.9062 | -62.34 | 0 | 70.38 | 0% | -12.35% | 12.35% | -1.1225 | 108.1966
| 7 | 2 | 5.9062 | -46.57 | 0 | 17.88 | 0% | -3.137% | 3.137% | -0.28517 | 108.4818
| 7 | 3 | 5.9062 | -27.08 | 0 | 40.868 | 0% | -7.17% | 7.17% | -0.65181 | 109.1336
| 7 | 4 | 5.9062 | -99.06 | 0 | 53.68 | 0% | -9.418% | 9.418% | -0.85615 | 109.9898
| 7 | 5 | 5.9062 | -213.56 | 0 | 64.844 | 0% | -11.38% | 11.38% | -1.0342 | 111.024
| 7 | 6 | 5.9062 | -129.08 | 0 | 60.6 | 0% | -10.63% | 10.63% | -0.96652 | 111.9905
| 7 | 7 | 5.9062 | -102.62 | 28.292 | 0 | 4.964% | 0% | 4.964% | 0.45123 | 111.5392
| 7 | 8 | 5.9062 | -67.46 | 39.092 | 0 | 6.858% | 0% | 6.858% | 0.62348 | 110.9158
| 7 | 9 | 5.9062 | -171.46 | 0 | 105.592 | 0% | -18.52% | 18.52% | -1.6841 | 112.5999
| 7 | 10 | 5.9062 | -129.88 | 0 | 57.5 | 0% | -10.09% | 10.09% | -0.91707 | 113.5169
| 7 | 11 | 5.9062 | -273.61 | 3.724 | 0 | 0.6533% | 0% | 0.6533% | 0.059395 | 113.4575
| 7 | 12 | 5.9062 | -258.89 | 0 | 44.8 | 0% | -7.86% | 7.86% | -0.71452 | 114.1721
| 7 | 13 | 5.9062 | -220.27 | 0 | 226.92 | 0% | -39.81% | 39.81% | -3.6192 | 117.7912
| 7 | 14 | 5.9062 | -195.15 | 0 | 72.796 | 0% | -12.77% | 12.77% | -1.161 | 118.9523
| 7 | 15 | 5.9062 | -119.5 | 52.204 | 0 | 9.159% | 0% | 9.159% | 0.83261 | 118.1197
| 7 | 16 | 5.9062 | -304.08 | 9.988 | 0 | 1.752% | 0% | 1.752% | 0.1593 | 117.9604
| 8 | 1 | 3.005 | -239.61 | 0 | 89.14 | 0% | -15.64% | 15.64% | -1.4217 | 119.3821
| 8 | 2 | 3.005 | -249.73 | 0 | 7.528 | 0% | -1.321% | 1.321% | -0.12006 | 119.5021
| 8 | 3 | 3.005 | -83.3 | 23.984 | 0 | 4.208% | 0% | 4.208% | 0.38252 | 119.1196
| 8 | 4 | 3.005 | -91.29 | 0 | 31.98 | 0% | -5.611% | 5.611% | -0.51005 | 119.6297
| 8 | 5 | 3.005 | -5.12 | 0 | 83.276 | 0% | -14.61% | 14.61% | -1.3282 | 120.9578
| 8 | 6 | 3.005 | 9.85 | 0 | 48.904 | 0% | -8.58% | 8.58% | -0.77998 | 121.7378
| 8 | 7 | 3.005 | 184.66 | 48.768 | 0 | 8.556% | 0% | 8.556% | 0.77781 | 120.96
| 8 | 8 | 3.005 | 296.94 | 64.984 | 0 | 11.4% | 0% | 11.4% | 1.0364 | 119.9236
| 8 | 9 | 3.005 | 236.22 | 0 | 61.904 | 0% | -10.86% | 10.86% | -0.98731 | 120.9109
| 8 | 10 | 3.005 | 235.92 | 0 | 29.188 | 0% | -5.121% | 5.121% | -0.46552 | 121.3764
| 8 | 11 | 3.005 | 268.09 | 1.54 | 0 | 0.2702% | 0% | 0.2702% | 0.024562 | 121.3518
| 8 | 12 | 3.005 | 263.09 | 0 | 76.028 | 0% | -13.34% | 13.34% | -1.2126 | 122.5644
| 8 | 13 | 3.005 | 4.02 | 0 | 10.128 | 0% | -1.777% | 1.777% | -0.16153 | 122.726
| 8 | 14 | 3.005 | -13.57 | 0 | 62.704 | 0% | -11% | 11% | -1.0001 | 123.726
| 8 | 15 | 3.005 | -4.87 | 24.368 | 0 | 4.275% | 0% | 4.275% | 0.38865 | 123.3374
| 8 | 16 | 3.005 | 15.51 | 24.252 | 0 | 4.255% | 0% | 4.255% | 0.3868 | 122.9506
| 9 | 1 | 2.4075 | 7.83 | 1.936 | 0 | 0.3396% | 0% | 0.3396% | 0.030877 | 122.9197
| 9 | 2 | 2.4075 | 11.93 | 0 | 55.168 | 0% | -9.679% | 9.679% | -0.87988 | 123.7996
| 9 | 3 | 2.4075 | 198.8 | 37.984 | 0 | 6.664% | 0% | 6.664% | 0.60581 | 123.1938
| 9 | 4 | 2.4075 | -0.58 | 0 | 41.46 | 0% | -7.274% | 7.274% | -0.66125 | 123.855
| 9 | 5 | 2.4075 | 10.3 | 47.724 | 0 | 8.373% | 0% | 8.373% | 0.76116 | 123.0939
| 9 | 6 | 2.4075 | 176.38 | 5.876 | 0 | 1.031% | 0% | 1.031% | 0.093717 | 123.0002
| 9 | 7 | 2.4075 | 187.4 | 46.54 | 0 | 8.165% | 0% | 8.165% | 0.74227 | 122.2579
| 9 | 8 | 2.4075 | 174.8 | 0 | 87.212 | 0% | -15.3% | 15.3% | -1.391 | 123.6488
| 9 | 9 | 2.4075 | 2.38 | 8.944 | 0 | 1.569% | 0% | 1.569% | 0.14265 | 123.5062
| 9 | 10 | 2.4075 | -3.88 | 45.488 | 0 | 7.98% | 0% | 7.98% | 0.72549 | 122.7807
| 9 | 11 | 2.4075 | 6.12 | 58.312 | 0 | 10.23% | 0% | 10.23% | 0.93003 | 121.8507
| 9 | 12 | 2.4075 | 6.27 | 7.64 | 0 | 1.34% | 0% | 1.34% | 0.12185 | 121.7288
| 9 | 13 | 2.4075 | 206.22 | 106.628 | 0 | 18.71% | 0% | 18.71% | 1.7006 | 120.0282
| 9 | 14 | 2.4075 | 218.21 | 70.732 | 0 | 12.41% | 0% | 12.41% | 1.1281 | 118.9001
| 9 | 15 | 2.4075 | 210.58 | 55.216 | 0 | 9.687% | 0% | 9.687% | 0.88065 | 118.0194
| 9 | 16 | 2.4075 | 38.06 | 5.22 | 0 | 0.9158% | 0% | 0.9158% | 0.083254 | 117.9362
| 10 | 1 | 2.4781 | 1.76 | 0 | 32.688 | 0% | -5.735% | 5.735% | -0.52134 | 118.4575
| 10 | 2 | 2.4781 | 348.76 | 40.32 | 0 | 7.074% | 0% | 7.074% | 0.64307 | 117.8145
| 10 | 3 | 2.4781 | 9.28 | 31.332 | 0 | 5.497% | 0% | 5.497% | 0.49972 | 117.3147
| 10 | 4 | 2.4781 | 47.65 | 58.368 | 0 | 10.24% | 0% | 10.24% | 0.93092 | 116.3838
| 10 | 5 | 2.4781 | 204.84 | 0 | 80.704 | 0% | -14.16% | 14.16% | -1.2872 | 117.671
| 10 | 6 | 2.4781 | 9.77 | 32.796 | 0 | 5.754% | 0% | 5.754% | 0.52307 | 117.1479
| 10 | 7 | 2.4781 | 5.15 | 25.576 | 0 | 4.487% | 0% | 4.487% | 0.40791 | 116.74
| 10 | 8 | 2.4781 | -87.66 | 0 | 1.16 | 0% | -0.2035% | 0.2035% | -0.018501 | 116.7585
| 10 | 9 | 2.4781 | 7.36 | 7.692 | 0 | 1.349% | 0% | 1.349% | 0.12268 | 116.6358
| 10 | 10 | 2.4781 | 8.57 | 34.86 | 0 | 6.116% | 0% | 6.116% | 0.55599 | 116.0798
| 10 | 11 | 2.4781 | 6.46 | 23.936 | 0 | 4.199% | 0% | 4.199% | 0.38176 | 115.6981
| 10 | 12 | 2.4781 | -10.6 | 0 | 57.68 | 0% | -10.12% | 10.12% | -0.91995 | 116.618
| 10 | 13 | 2.4781 | 9.98 | 0 | 40.388 | 0% | -7.086% | 7.086% | -0.64415 | 117.2622
| 10 | 14 | 2.4781 | 14.97 | 0 | 41.224 | 0% | -7.232% | 7.232% | -0.65749 | 117.9197
| 10 | 15 | 2.4781 | 11.56 | 0 | 8.628 | 0% | -1.514% | 1.514% | -0.13761 | 118.0573
| 10 | 16 | 2.4781 | 12.54 | 0 | 48.34 | 0% | -8.481% | 8.481% | -0.77098 | 118.8282
| 11 | 1 | 3.2437 | 11.86 | 39.268 | 0 | 6.889% | 0% | 6.889% | 0.62629 | 118.202
| 11 | 2 | 3.2437 | -37.69 | 0 | 33.844 | 0% | -5.938% | 5.938% | -0.53978 | 118.7417
| 11 | 3 | 3.2437 | -8.88 | 0 | 1.064 | 0% | -0.1867% | 0.1867% | -0.01697 | 118.7587
| 11 | 4 | 3.2437 | -69.84 | 0 | 44.64 | 0% | -7.832% | 7.832% | -0.71197 | 119.4707
| 11 | 5 | 3.2437 | 13.81 | 112.18 | 0 | 19.68% | 0% | 19.68% | 1.7892 | 117.6815
| 11 | 6 | 3.2437 | 19.23 | 0 | 6.012 | 0% | -1.055% | 1.055% | -0.095886 | 117.7774
| 11 | 7 | 3.2437 | 24.6 | 0 | 72.668 | 0% | -12.75% | 12.75% | -1.159 | 118.9364
| 11 | 8 | 3.2437 | 8.23 | 0 | 74.724 | 0% | -13.11% | 13.11% | -1.1918 | 120.1282
| 11 | 9 | 3.2437 | 51.49 | 74.348 | 0 | 13.04% | 0% | 13.04% | 1.1858 | 118.9424
| 11 | 10 | 3.2437 | 29.45 | 14.144 | 0 | 2.481% | 0% | 2.481% | 0.22558 | 118.7168
| 11 | 11 | 3.2437 | 12.95 | 22.252 | 0 | 3.904% | 0% | 3.904% | 0.3549 | 118.3619
| 11 | 12 | 3.2437 | 14.3 | 0 | 13.22 | 0% | -2.319% | 2.319% | -0.21085 | 118.5727
| 11 | 13 | 3.2437 | 14.49 | 75 | 0 | 13.16% | 0% | 13.16% | 1.1962 | 117.3766
| 11 | 14 | 3.2437 | -12.45 | 0 | 62.644 | 0% | -10.99% | 10.99% | -0.99912 | 118.3757
| 11 | 15 | 3.2437 | -0.46 | 0 | 63.976 | 0% | -11.22% | 11.22% | -1.0204 | 119.396
| 11 | 16 | 3.2437 | 9.72 | 0 | 176.424 | 0% | -30.95% | 30.95% | -2.8138 | 122.2098
| 12 | 1 | 5.125 | 32.49 | 38.044 | 0 | 6.674% | 0% | 6.674% | 0.60677 | 121.6031
| 12 | 2 | 5.125 | 17.78 | 30.492 | 0 | 5.349% | 0% | 5.349% | 0.48632 | 121.1168
| 12 | 3 | 5.125 | 15.65 | 0 | 35.34 | 0% | -6.2% | 6.2% | -0.56364 | 121.6804
| 12 | 4 | 5.125 | 14.39 | 0 | 160.284 | 0% | -28.12% | 28.12% | -2.5564 | 124.2368
| 12 | 5 | 5.125 | 13.36 | 84.724 | 0 | 14.86% | 0% | 14.86% | 1.3513 | 122.8855
| 12 | 6 | 5.125 | 14.46 | 33.028 | 0 | 5.794% | 0% | 5.794% | 0.52677 | 122.3587
| 12 | 7 | 5.125 | 15.25 | 0 | 30.22 | 0% | -5.302% | 5.302% | -0.48198 | 122.8407
| 12 | 8 | 5.125 | 16.5 | 0 | 79.688 | 0% | -13.98% | 13.98% | -1.271 | 124.1117
| 12 | 9 | 5.125 | 18.83 | 109.8 | 0 | 19.26% | 0% | 19.26% | 1.7512 | 122.3605
| 12 | 10 | 5.125 | 10.14 | 36.436 | 0 | 6.392% | 0% | 6.392% | 0.58112 | 121.7793
| 12 | 11 | 5.125 | 48.86 | 63.288 | 0 | 11.1% | 0% | 11.1% | 1.0094 | 120.77
| 12 | 12 | 5.125 | 187.09 | 0.188 | 0 | 0.03298% | 0% | 0.03298% | 0.0029984 | 120.767
| 12 | 13 | 5.125 | 275.9 | 74.776 | 0 | 13.12% | 0% | 13.12% | 1.1926 | 119.5743
| 12 | 14 | 5.125 | 187.88 | 0 | 4.152 | 0% | -0.7284% | 0.7284% | -0.066221 | 119.6406
| 12 | 15 | 5.125 | 185.32 | 44.944 | 0 | 7.885% | 0% | 7.885% | 0.71682 | 118.9237
| 12 | 16 | 5.125 | 26.49 | 0 | 27.628 | 0% | -4.847% | 4.847% | -0.44064 | 119.3644
| 13 | 1 | 5.6875 | 43.64 | 56.1 | 0 | 9.842% | 0% | 9.842% | 0.89475 | 118.4696
| 13 | 2 | 5.6875 | 54.08 | 32.772 | 0 | 5.749% | 0% | 5.749% | 0.52268 | 117.947
| 13 | 3 | 5.6875 | 28.41 | 56.212 | 0 | 9.862% | 0% | 9.862% | 0.89653 | 117.0504
| 13 | 4 | 5.6875 | 42.26 | 0 | 0.456 | 0% | -0.08% | 0.08% | -0.0072728 | 117.0577
| 13 | 5 | 5.6875 | 28.45 | 0 | 34.3 | 0% | -6.018% | 6.018% | -0.54705 | 117.6048
| 13 | 6 | 5.6875 | 19.88 | 49.684 | 0 | 8.716% | 0% | 8.716% | 0.79242 | 116.8123
| 13 | 7 | 5.6875 | 43.44 | 84.256 | 0 | 14.78% | 0% | 14.78% | 1.3438 | 115.4685
| 13 | 8 | 5.6875 | 22.59 | 0.592 | 0 | 0.1039% | 0% | 0.1039% | 0.0094419 | 115.4591
| 13 | 9 | 5.6875 | 25.71 | 8.164 | 0 | 1.432% | 0% | 1.432% | 0.13021 | 115.3289
| 13 | 10 | 5.6875 | -19.93 | 44.148 | 0 | 7.745% | 0% | 7.745% | 0.70412 | 114.6248
| 13 | 11 | 5.6875 | -52.75 | 119.36 | 0 | 20.94% | 0% | 20.94% | 1.9037 | 112.7211
| 13 | 12 | 5.6875 | 34.44 | 13.708 | 0 | 2.405% | 0% | 2.405% | 0.21863 | 112.5024
| 13 | 13 | 5.6875 | -47.21 | 0 | 34.096 | 0% | -5.982% | 5.982% | -0.5438 | 113.0462
| 13 | 14 | 5.6875 | -162.58 | 55.86 | 0 | 9.8% | 0% | 9.8% | 0.89092 | 112.1553
| 13 | 15 | 5.6875 | 47.24 | 53.616 | 0 | 9.406% | 0% | 9.406% | 0.85513 | 111.3002
| 13 | 16 | 5.6875 | 61.54 | 89.416 | 0 | 15.69% | 0% | 15.69% | 1.4261 | 109.8741
| 14 | 1 | 2.3231 | 45.33 | 11.988 | 0 | 2.103% | 0% | 2.103% | 0.1912 | 109.6829
| 14 | 2 | 2.3231 | 43.94 | 42.836 | 0 | 7.515% | 0% | 7.515% | 0.6832 | 108.9997
| 14 | 3 | 2.3231 | 61.7 | 35.86 | 0 | 6.291% | 0% | 6.291% | 0.57194 | 108.4278
| 14 | 4 | 2.3231 | 65.63 | 0 | 1.468 | 0% | -0.2575% | 0.2575% | -0.023413 | 108.4512
| 14 | 5 | 2.3231 | -54.61 | 0 | 79.472 | 0% | -13.94% | 13.94% | -1.2675 | 109.7187
| 14 | 6 | 2.3231 | 286.24 | 0 | 21.08 | 0% | -3.698% | 3.698% | -0.33621 | 110.0549
| 14 | 7 | 2.3231 | 53.69 | 8.232 | 0 | 1.444% | 0% | 1.444% | 0.13129 | 109.9236
| 14 | 8 | 2.3231 | 45.79 | 0 | 17.072 | 0% | -2.995% | 2.995% | -0.27228 | 110.1959
| 14 | 9 | 2.3231 | 47.77 | 73.14 | 0 | 12.83% | 0% | 12.83% | 1.1665 | 109.0294
| 14 | 10 | 2.3231 | -15.1 | 0 | 46.508 | 0% | -8.159% | 8.159% | -0.74176 | 109.7711
| 14 | 11 | 2.3231 | -36.07 | 0 | 8.28 | 0% | -1.453% | 1.453% | -0.13206 | 109.9032
| 14 | 12 | 2.3231 | 46.8 | 0 | 21.216 | 0% | -3.722% | 3.722% | -0.33838 | 110.2416
| 14 | 13 | 2.3231 | 38.33 | 63.408 | 0 | 11.12% | 0% | 11.12% | 1.0113 | 109.2303
| 14 | 14 | 2.3231 | 50.13 | 0 | 3.468 | 0% | -0.6084% | 0.6084% | -0.055312 | 109.2856
| 14 | 15 | 2.3231 | 57.73 | 0 | 12.848 | 0% | -2.254% | 2.254% | -0.20491 | 109.4905
| 14 | 16 | 2.3231 | 51.09 | 0 | 52.952 | 0% | -9.29% | 9.29% | -0.84454 | 110.335
| 15 | 1 | 1.975 | 49.81 | 90.484 | 0 | 15.87% | 0% | 15.87% | 1.4431 | 108.8919
| 15 | 2 | 1.975 | 49.65 | 54.024 | 0 | 9.478% | 0% | 9.478% | 0.86164 | 108.0302
| 15 | 3 | 1.975 | 56.71 | 57.592 | 0 | 10.1% | 0% | 10.1% | 0.91854 | 107.1117
| 15 | 4 | 1.975 | 64.88 | 0 | 61.564 | 0% | -10.8% | 10.8% | -0.98189 | 108.0936
| 15 | 5 | 1.975 | 54.57 | 53.24 | 0 | 9.34% | 0% | 9.34% | 0.84913 | 107.2445
| 15 | 6 | 1.975 | 56.56 | 20.272 | 0 | 3.556% | 0% | 3.556% | 0.32332 | 106.9211
| 15 | 7 | 1.975 | 60.02 | 0 | 8.08 | 0% | -1.418% | 1.418% | -0.12887 | 107.05
| 15 | 8 | 1.975 | 46.93 | 0 | 56.328 | 0% | -9.882% | 9.882% | -0.89838 | 107.9484
| 15 | 9 | 1.975 | 45.17 | 29.044 | 0 | 5.095% | 0% | 5.095% | 0.46323 | 107.4852
| 15 | 10 | 1.975 | 61.88 | 13.608 | 0 | 2.387% | 0% | 2.387% | 0.21704 | 107.2681
| 15 | 11 | 1.975 | 63.07 | 93.056 | 0 | 16.33% | 0% | 16.33% | 1.4842 | 105.784
| 15 | 12 | 1.975 | 69.24 | 91.528 | 0 | 16.06% | 0% | 16.06% | 1.4598 | 104.3242
| 15 | 13 | 1.975 | 56.67 | 20.56 | 0 | 3.607% | 0% | 3.607% | 0.32791 | 103.9963
| 15 | 14 | 1.975 | 75 | 0 | 2.152 | 0% | -0.3775% | 0.3775% | -0.034323 | 104.0306
| 15 | 15 | 1.975 | 276.71 | 82.452 | 0 | 14.47% | 0% | 14.47% | 1.315 | 102.7155
| 15 | 16 | 1.975 | 67.4 | 0 | 23.228 | 0% | -4.075% | 4.075% | -0.37047 | 103.086
| 16 | 1 | 2.8125 | 238.96 | 0 | 1.98 | 0% | -0.3474% | 0.3474% | -0.031579 | 103.1176
| 16 | 2 | 2.8125 | 267.23 | 71.324 | 0 | 12.51% | 0% | 12.51% | 1.1376 | 101.98
| 16 | 3 | 2.8125 | 334.11 | 39.928 | 0 | 7.005% | 0% | 7.005% | 0.63682 | 101.3432
| 16 | 4 | 2.8125 | 319.11 | 93.924 | 0 | 16.48% | 0% | 16.48% | 1.498 | 99.8452
| 16 | 5 | 2.8125 | 513.18 | 34.44 | 0 | 6.042% | 0% | 6.042% | 0.54929 | 99.2959
| 16 | 6 | 2.8125 | 751.53 | 40.864 | 0 | 7.169% | 0% | 7.169% | 0.65174 | 98.6442
| 16 | 7 | 2.8125 | 1014.19 | 0 | 0.048 | 0% | -0.008421% | 0.008421% | -0.00076556 | 98.645
| 16 | 8 | 2.8125 | 59.63 | 5.536 | 0 | 0.9712% | 0% | 0.9712% | 0.088294 | 98.5567
| 16 | 9 | 2.8125 | -47.81 | 0 | 15.12 | 0% | -2.653% | 2.653% | -0.24115 | 98.7978
| 16 | 10 | 2.8125 | 50.36 | 69.812 | 0 | 12.25% | 0% | 12.25% | 1.1134 | 97.6844
| 16 | 11 | 2.8125 | 52.64 | 0 | 11.744 | 0% | -2.06% | 2.06% | -0.18731 | 97.8717
| 16 | 12 | 2.8125 | 65.87 | 5.612 | 0 | 0.9846% | 0% | 0.9846% | 0.089506 | 97.7822
| 16 | 13 | 2.8125 | 58.9 | 50.924 | 0 | 8.934% | 0% | 8.934% | 0.81219 | 96.97
| 16 | 14 | 2.8125 | 32.24 | 12.924 | 0 | 2.267% | 0% | 2.267% | 0.20613 | 96.7638
| 16 | 15 | 2.8125 | 42.78 | 0 | 5.108 | 0% | -0.8961% | 0.8961% | -0.081468 | 96.8453
| 16 | 16 | 2.8125 | 9.96 | 0 | 41.144 | 0% | -7.218% | 7.218% | -0.65621 | 97.5015
| 17 | 1 | 4.2106 | 51.99 | 118.296 | 0 | 20.75% | 0% | 20.75% | 1.8867 | 95.6148
| 17 | 2 | 4.2106 | 21.73 | 35.904 | 0 | 6.299% | 0% | 6.299% | 0.57264 | 95.0422
| 17 | 3 | 4.2106 | 23.02 | 10.724 | 0 | 1.881% | 0% | 1.881% | 0.17104 | 94.8711
| 17 | 4 | 4.2106 | 39.28 | 0 | 2.132 | 0% | -0.374% | 0.374% | -0.034004 | 94.9051
| 17 | 5 | 4.2106 | 30.98 | 123.332 | 0 | 21.64% | 0% | 21.64% | 1.967 | 92.9381
| 17 | 6 | 4.2106 | -10.87 | 0 | 48.672 | 0% | -8.539% | 8.539% | -0.77628 | 93.7144
| 17 | 7 | 4.2106 | -22.53 | 0 | 47.604 | 0% | -8.352% | 8.352% | -0.75924 | 94.4736
| 17 | 8 | 4.2106 | -22.95 | 0 | 70.024 | 0% | -12.28% | 12.28% | -1.1168 | 95.5904
| 17 | 9 | 4.2106 | 18.81 | 203.308 | 0 | 35.67% | 0% | 35.67% | 3.2426 | 92.3479
| 17 | 10 | 4.2106 | 56.54 | 11.892 | 0 | 2.086% | 0% | 2.086% | 0.18967 | 92.1582
| 17 | 11 | 4.2106 | 206.42 | 34.636 | 0 | 6.076% | 0% | 6.076% | 0.55241 | 91.6058
| 17 | 12 | 4.2106 | 227.56 | 0 | 20.352 | 0% | -3.571% | 3.571% | -0.3246 | 91.9304
| 17 | 13 | 4.2106 | -95.57 | 160.376 | 0 | 28.14% | 0% | 28.14% | 2.5579 | 89.3725
| 17 | 14 | 4.2106 | 2.26 | 0 | 30.928 | 0% | -5.426% | 5.426% | -0.49327 | 89.8658
| 17 | 15 | 4.2106 | -1.04 | 0 | 9.116 | 0% | -1.599% | 1.599% | -0.14539 | 90.0112
| 17 | 16 | 4.2106 | 178.86 | 0 | 64.536 | 0% | -11.32% | 11.32% | -1.0293 | 91.0405
| 18 | 1 | 9.3625 | -11.77 | 210.456 | 0 | 36.92% | 0% | 36.92% | 3.3566 | 87.6839
| 18 | 2 | 9.3625 | -55.16 | 0 | 46.448 | 0% | -8.149% | 8.149% | -0.7408 | 88.4247
| 18 | 3 | 9.3625 | -95.51 | 0 | 94.932 | 0% | -16.65% | 16.65% | -1.5141 | 89.9388
| 18 | 4 | 9.3625 | -17.39 | 0 | 67.168 | 0% | -11.78% | 11.78% | -1.0713 | 91.01
| 18 | 5 | 9.3625 | -28.29 | 149.456 | 0 | 26.22% | 0% | 26.22% | 2.3837 | 88.6264
| 18 | 6 | 9.3625 | -130.33 | 0 | 17.516 | 0% | -3.073% | 3.073% | -0.27936 | 88.9057
| 18 | 7 | 9.3625 | -74.67 | 0 | 21.86 | 0% | -3.835% | 3.835% | -0.34865 | 89.2544
| 18 | 8 | 9.3625 | -117.07 | 0 | 12.772 | 0% | -2.241% | 2.241% | -0.2037 | 89.4581
| 18 | 9 | 9.3625 | -1.97 | 87.92 | 0 | 15.42% | 0% | 15.42% | 1.4022 | 88.0558
| 18 | 10 | 9.3625 | -191.04 | 0 | 40.216 | 0% | -7.055% | 7.055% | -0.64141 | 88.6972
| 18 | 11 | 9.3625 | -103.41 | 0 | 0.624 | 0% | -0.1095% | 0.1095% | -0.0099523 | 88.7072
| 18 | 12 | 9.3625 | -48.64 | 0 | 49.848 | 0% | -8.745% | 8.745% | -0.79503 | 89.5022
| 18 | 13 | 9.3625 | -69.52 | 89.52 | 0 | 15.71% | 0% | 15.71% | 1.4278 | 88.0744
| 18 | 14 | 9.3625 | -125.15 | 36.332 | 0 | 6.374% | 0% | 6.374% | 0.57946 | 87.495
| 18 | 15 | 9.3625 | -85.31 | 36.46 | 0 | 6.396% | 0% | 6.396% | 0.5815 | 86.9135
| 18 | 16 | 9.3625 | -70.81 | 10.264 | 0 | 1.801% | 0% | 1.801% | 0.1637 | 86.7498
| 19 | 1 | 9.9563 | 221.74 | 91.316 | 0 | 16.02% | 0% | 16.02% | 1.4564 | 85.2934
| 19 | 2 | 9.9563 | -8.05 | 48.1 | 0 | 8.439% | 0% | 8.439% | 0.76715 | 84.5262
| 19 | 3 | 9.9563 | -91.54 | 66.96 | 0 | 11.75% | 0% | 11.75% | 1.068 | 83.4583
| 19 | 4 | 9.9563 | -42.35 | 0.268 | 0 | 0.04702% | 0% | 0.04702% | 0.0042744 | 83.454
| 19 | 5 | 9.9563 | 196.07 | 0 | 63.088 | 0% | -11.07% | 11.07% | -1.0062 | 84.4602
| 19 | 6 | 9.9563 | -16.94 | 43.62 | 0 | 7.653% | 0% | 7.653% | 0.6957 | 83.7645
| 19 | 7 | 9.9563 | -115.42 | 97.644 | 0 | 17.13% | 0% | 17.13% | 1.5573 | 82.2071
| 19 | 8 | 9.9563 | -22.34 | 84.676 | 0 | 14.86% | 0% | 14.86% | 1.3505 | 80.8566
| 19 | 9 | 9.9563 | 239.45 | 0 | 92.308 | 0% | -16.19% | 16.19% | -1.4722 | 82.3289
| 19 | 10 | 9.9563 | -133.87 | 40.54 | 0 | 7.112% | 0% | 7.112% | 0.64658 | 81.6823
| 19 | 11 | 9.9563 | -80.8 | 139.052 | 0 | 24.4% | 0% | 24.4% | 2.2178 | 79.4645
| 19 | 12 | 9.9563 | -26.62 | 66.82 | 0 | 11.72% | 0% | 11.72% | 1.0657 | 78.3988
| 19 | 13 | 9.9563 | -168.68 | 0 | 53.372 | 0% | -9.364% | 9.364% | -0.85124 | 79.2501
| 19 | 14 | 9.9563 | -10.71 | 50.764 | 0 | 8.906% | 0% | 8.906% | 0.80964 | 78.4404
| 19 | 15 | 9.9563 | 8.97 | 82.192 | 0 | 14.42% | 0% | 14.42% | 1.3109 | 77.1295
| 19 | 16 | 9.9563 | 9.61 | 178.752 | 0 | 31.36% | 0% | 31.36% | 2.8509 | 74.2786
| 20 | 1 | 5.4794 | -114.23 | 12.796 | 0 | 2.245% | 0% | 2.245% | 0.20408 | 74.0745
| 20 | 2 | 5.4794 | 10.74 | 63.356 | 0 | 11.12% | 0% | 11.12% | 1.0105 | 73.064
| 20 | 3 | 5.4794 | -14.92 | 2.864 | 0 | 0.5025% | 0% | 0.5025% | 0.045678 | 73.0184
| 20 | 4 | 5.4794 | -121.6 | 0 | 6.68 | 0% | -1.172% | 1.172% | -0.10654 | 73.1249
| 20 | 5 | 5.4794 | 9.15 | 20.104 | 0 | 3.527% | 0% | 3.527% | 0.32064 | 72.8043
| 20 | 6 | 5.4794 | -1.34 | 0 | 84.992 | 0% | -14.91% | 14.91% | -1.3555 | 74.1598
| 20 | 7 | 5.4794 | 6.63 | 0 | 98.892 | 0% | -17.35% | 17.35% | -1.5772 | 75.737
| 20 | 8 | 5.4794 | 130.4 | 0 | 138.332 | 0% | -24.27% | 24.27% | -2.2063 | 77.9433
| 20 | 9 | 5.4794 | 11.12 | 51.548 | 0 | 9.044% | 0% | 9.044% | 0.82215 | 77.1212
| 20 | 10 | 5.4794 | 12.39 | 0 | 36.556 | 0% | -6.413% | 6.413% | -0.58304 | 77.7042
| 20 | 11 | 5.4794 | 132.4 | 0 | 31.14 | 0% | -5.463% | 5.463% | -0.49666 | 78.2009
| 20 | 12 | 5.4794 | 111.2 | 0 | 44.876 | 0% | -7.873% | 7.873% | -0.71573 | 78.9166
| 20 | 13 | 5.4794 | 214.8 | 104.104 | 0 | 18.26% | 0% | 18.26% | 1.6604 | 77.2562
| 20 | 14 | 5.4794 | 201.38 | 30.012 | 0 | 5.265% | 0% | 5.265% | 0.47866 | 76.7776
| 20 | 15 | 5.4794 | 219.73 | 112.904 | 0 | 19.81% | 0% | 19.81% | 1.8007 | 74.9768
| 20 | 16 | 5.4794 | -55.33 | 0 | 1.792 | 0% | -0.3144% | 0.3144% | -0.028581 | 75.0054
| 21 | 1 | 6.25 | -58.69 | 80.532 | 0 | 14.13% | 0% | 14.13% | 1.2844 | 73.721
| 21 | 2 | 6.25 | -67.1 | 0 | 5.464 | 0% | -0.9586% | 0.9586% | -0.087146 | 73.8082
| 21 | 3 | 6.25 | 170 | 0 | 35.852 | 0% | -6.29% | 6.29% | -0.57181 | 74.38
| 21 | 4 | 6.25 | -92.3 | 0 | 45.412 | 0% | -7.967% | 7.967% | -0.72428 | 75.1042
| 21 | 5 | 6.25 | 186.11 | 125.884 | 0 | 22.08% | 0% | 22.08% | 2.0077 | 73.0965
| 21 | 6 | 6.25 | 187.87 | 54.808 | 0 | 9.615% | 0% | 9.615% | 0.87414 | 72.2224
| 21 | 7 | 6.25 | -80.4 | 45.52 | 0 | 7.986% | 0% | 7.986% | 0.726 | 71.4964
| 21 | 8 | 6.25 | -90.77 | 12.796 | 0 | 2.245% | 0% | 2.245% | 0.20408 | 71.2923
| 21 | 9 | 6.25 | -94.48 | 28.288 | 0 | 4.963% | 0% | 4.963% | 0.45117 | 70.8411
| 21 | 10 | 6.25 | -89.12 | 133.78 | 0 | 23.47% | 0% | 23.47% | 2.1337 | 68.7074
| 21 | 11 | 6.25 | -82.42 | 137.38 | 0 | 24.1% | 0% | 24.1% | 2.1911 | 66.5163
| 21 | 12 | 6.25 | -85.17 | 18.644 | 0 | 3.271% | 0% | 3.271% | 0.29736 | 66.219
| 21 | 13 | 6.25 | -91.66 | 0 | 29.9 | 0% | -5.246% | 5.246% | -0.47688 | 66.6959
| 21 | 14 | 6.25 | -88.98 | 3.408 | 0 | 0.5979% | 0% | 0.5979% | 0.054355 | 66.6415
| 21 | 15 | 6.25 | -90.18 | 50.328 | 0 | 8.829% | 0% | 8.829% | 0.80269 | 65.8388
| 21 | 16 | 6.25 | -87.62 | 12.56 | 0 | 2.204% | 0% | 2.204% | 0.20032 | 65.6385
| 22 | 1 | 4.475 | 155 | 0 | 90.136 | 0% | -15.81% | 15.81% | -1.4376 | 67.0761
| 22 | 2 | 4.475 | 183.73 | 96.888 | 0 | 17% | 0% | 17% | 1.5453 | 65.5308
| 22 | 3 | 4.475 | 186.31 | 71.588 | 0 | 12.56% | 0% | 12.56% | 1.1418 | 64.389
| 22 | 4 | 4.475 | -87.11 | 81.532 | 0 | 14.3% | 0% | 14.3% | 1.3004 | 63.0887
| 22 | 5 | 4.475 | -45.67 | 0 | 59.396 | 0% | -10.42% | 10.42% | -0.94731 | 64.036
| 22 | 6 | 4.475 | -66.14 | 32.696 | 0 | 5.736% | 0% | 5.736% | 0.52147 | 63.5145
| 22 | 7 | 4.475 | -69.58 | 0 | 39.416 | 0% | -6.915% | 6.915% | -0.62865 | 64.1432
| 22 | 8 | 4.475 | -233.9 | 0 | 15.004 | 0% | -2.632% | 2.632% | -0.2393 | 64.3825
| 22 | 9 | 4.475 | -108.81 | 0 | 41.904 | 0% | -7.352% | 7.352% | -0.66833 | 65.0508
| 22 | 10 | 4.475 | -66.34 | 16.796 | 0 | 2.947% | 0% | 2.947% | 0.26788 | 64.7829
| 22 | 11 | 4.475 | 169.07 | 0 | 10.84 | 0% | -1.902% | 1.902% | -0.17289 | 64.9558
| 22 | 12 | 4.475 | -78.24 | 0 | 15.28 | 0% | -2.681% | 2.681% | -0.2437 | 65.1995
| 22 | 13 | 4.475 | 170.59 | 130.616 | 0 | 22.92% | 0% | 22.92% | 2.0832 | 63.1163
| 22 | 14 | 4.475 | -78.13 | 30.476 | 0 | 5.347% | 0% | 5.347% | 0.48607 | 62.6302
| 22 | 15 | 4.475 | -90.56 | 0 | 35.572 | 0% | -6.241% | 6.241% | -0.56734 | 63.1976
| 22 | 16 | 4.475 | -67 | 0 | 20.588 | 0% | -3.612% | 3.612% | -0.32836 | 63.5259
| 23 | 1 | 6.725 | -155.82 | 176.6 | 0 | 30.98% | 0% | 30.98% | 2.8166 | 60.7093
| 23 | 2 | 6.725 | -146.91 | 0 | 58.772 | 0% | -10.31% | 10.31% | -0.93736 | 61.6467
| 23 | 3 | 6.725 | -100.1 | 0 | 38.152 | 0% | -6.693% | 6.693% | -0.60849 | 62.2552
| 23 | 4 | 6.725 | -114.28 | 0 | 25.42 | 0% | -4.46% | 4.46% | -0.40543 | 62.6606
| 23 | 5 | 6.725 | -150.69 | 212.964 | 0 | 37.36% | 0% | 37.36% | 3.3966 | 59.264
| 23 | 6 | 6.725 | -103.6 | 0 | 10.98 | 0% | -1.926% | 1.926% | -0.17512 | 59.4391
| 23 | 7 | 6.725 | -166.71 | 0 | 87.46 | 0% | -15.34% | 15.34% | -1.3949 | 60.8341
| 23 | 8 | 6.725 | -207 | 0 | 131.608 | 0% | -23.09% | 23.09% | -2.099 | 62.9331
| 23 | 9 | 6.725 | -130.03 | 178.12 | 0 | 31.25% | 0% | 31.25% | 2.8409 | 60.0922
| 23 | 10 | 6.725 | -131.19 | 0 | 0.096 | 0% | -0.01684% | 0.01684% | -0.0015311 | 60.0938
| 23 | 11 | 6.725 | -148.19 | 31.552 | 0 | 5.535% | 0% | 5.535% | 0.50323 | 59.5905
| 23 | 12 | 6.725 | -156.39 | 2.748 | 0 | 0.4821% | 0% | 0.4821% | 0.043828 | 59.5467
| 23 | 13 | 6.725 | -957.19 | 50.684 | 0 | 8.892% | 0% | 8.892% | 0.80837 | 58.7383
| 23 | 14 | 6.725 | 155 | 0 | 5.592 | 0% | -0.9811% | 0.9811% | -0.089187 | 58.8275
| 23 | 15 | 6.725 | 159 | 0 | 12.876 | 0% | -2.259% | 2.259% | -0.20536 | 59.0329
| 23 | 16 | 6.725 | -879.6 | 0 | 186.304 | 0% | -32.68% | 32.68% | -2.9714 | 62.0043
| 24 | 1 | 7.4625 | -209.38 | 237.404 | 0 | 41.65% | 0% | 41.65% | 3.7864 | 58.2179
| 24 | 2 | 7.4625 | -171.53 | 0 | 54.404 | 0% | -9.545% | 9.545% | -0.8677 | 59.0856
| 24 | 3 | 7.4625 | -187.87 | 0 | 219.64 | 0% | -38.53% | 38.53% | -3.5031 | 62.5886
| 24 | 4 | 7.4625 | -128.59 | 0 | 139.58 | 0% | -24.49% | 24.49% | -2.2262 | 64.8148
| 24 | 5 | 7.4625 | 204.24 | 73.828 | 0 | 12.95% | 0% | 12.95% | 1.1775 | 63.6373
| 24 | 6 | 7.4625 | -187.7 | 0 | 25.548 | 0% | -4.482% | 4.482% | -0.40747 | 64.0448
| 24 | 7 | 7.4625 | -197.19 | 31.492 | 0 | 5.525% | 0% | 5.525% | 0.50227 | 63.5425
| 24 | 8 | 7.4625 | -57.86 | 0 | 24.976 | 0% | -4.382% | 4.382% | -0.39835 | 63.9409
| 24 | 9 | 7.4625 | -107.29 | 127.22 | 0 | 22.32% | 0% | 22.32% | 2.029 | 61.9118
| 24 | 10 | 7.4625 | -96.6 | 10.656 | 0 | 1.869% | 0% | 1.869% | 0.16995 | 61.7419
| 24 | 11 | 7.4625 | -162.59 | 0 | 26.164 | 0% | -4.59% | 4.59% | -0.41729 | 62.1592
| 24 | 12 | 7.4625 | -139.17 | 0 | 18.352 | 0% | -3.22% | 3.22% | -0.2927 | 62.4519
| 24 | 13 | 7.4625 | -158.78 | 61.664 | 0 | 10.82% | 0% | 10.82% | 0.98349 | 61.4684
| 24 | 14 | 7.4625 | -129.73 | 21.532 | 0 | 3.778% | 0% | 3.778% | 0.34342 | 61.125
| 24 | 15 | 7.4625 | -218.66 | 0 | 2.58 | 0% | -0.4526% | 0.4526% | -0.041149 | 61.1661
| 24 | 16 | 7.4625 | -181.61 | 16.712 | 0 | 2.932% | 0% | 2.932% | 0.26654 | 60.8996
| 25 | 1 | 8.7475 | 193.38 | 0 | 3.484 | 0% | -0.6112% | 0.6112% | -0.055567 | 60.9551
| 25 | 2 | 8.7475 | 178.16 | 0 | 16.236 | 0% | -2.848% | 2.848% | -0.25895 | 61.2141
| 25 | 3 | 8.7475 | -175.73 | 14.7 | 0 | 2.579% | 0% | 2.579% | 0.23445 | 60.9796
| 25 | 4 | 8.7475 | -90.8 | 44.996 | 0 | 7.894% | 0% | 7.894% | 0.71765 | 60.262
| 25 | 5 | 8.7475 | 216.58 | 0 | 76.348 | 0% | -13.39% | 13.39% | -1.2177 | 61.4797
| 25 | 6 | 8.7475 | -123.43 | 0 | 32.448 | 0% | -5.693% | 5.693% | -0.51752 | 61.9972
| 25 | 7 | 8.7475 | -90.89 | 108.608 | 0 | 19.05% | 0% | 19.05% | 1.7322 | 60.265
| 25 | 8 | 8.7475 | -88.59 | 17.868 | 0 | 3.135% | 0% | 3.135% | 0.28498 | 59.98
| 25 | 9 | 8.7475 | -252.17 | 0 | 88.852 | 0% | -15.59% | 15.59% | -1.4171 | 61.3971
| 25 | 10 | 8.7475 | -119.63 | 0 | 31.608 | 0% | -5.545% | 5.545% | -0.50412 | 61.9012
| 25 | 11 | 8.7475 | -128.34 | 42.092 | 0 | 7.385% | 0% | 7.385% | 0.67133 | 61.2299
| 25 | 12 | 8.7475 | -164.59 | 0 | 2.508 | 0% | -0.44% | 0.44% | -0.04 | 61.2699
| 25 | 13 | 8.7475 | -147.26 | 0 | 41.364 | 0% | -7.257% | 7.257% | -0.65972 | 61.9296
| 25 | 14 | 8.7475 | -121.48 | 80.164 | 0 | 14.06% | 0% | 14.06% | 1.2785 | 60.6511
| 25 | 15 | 8.7475 | -111.81 | 189.188 | 0 | 33.19% | 0% | 33.19% | 3.0174 | 57.6337
| 25 | 16 | 8.7475 | 227.76 | 251.432 | 0 | 44.11% | 0% | 44.11% | 4.0101 | 53.6236
| 26 | 1 | 3.1156 | 234.28 | 110.36 | 0 | 19.36% | 0% | 19.36% | 1.7601 | 51.8634
| 26 | 2 | 3.1156 | 244.78 | 111.816 | 0 | 19.62% | 0% | 19.62% | 1.7834 | 50.0801
| 26 | 3 | 3.1156 | 260.14 | 92.124 | 0 | 16.16% | 0% | 16.16% | 1.4693 | 48.6108
| 26 | 4 | 3.1156 | 233.89 | 90.732 | 0 | 15.92% | 0% | 15.92% | 1.4471 | 47.1637
| 26 | 5 | 3.1156 | 220.67 | 6.864 | 0 | 1.204% | 0% | 1.204% | 0.10947 | 47.0542
| 26 | 6 | 3.1156 | 224.11 | 0 | 38.86 | 0% | -6.818% | 6.818% | -0.61978 | 47.674
| 26 | 7 | 3.1156 | 245.01 | 49.628 | 0 | 8.707% | 0% | 8.707% | 0.79152 | 46.8825
| 26 | 8 | 3.1156 | 226.74 | 0 | 19.436 | 0% | -3.41% | 3.41% | -0.30999 | 47.1925
| 26 | 9 | 3.1156 | 17.86 | 10.78 | 0 | 1.891% | 0% | 1.891% | 0.17193 | 47.0205
| 26 | 10 | 3.1156 | -17.02 | 0 | 12.46 | 0% | -2.186% | 2.186% | -0.19873 | 47.2192
| 26 | 11 | 3.1156 | -35.19 | 0 | 31.636 | 0% | -5.55% | 5.55% | -0.50457 | 47.7238
| 26 | 12 | 3.1156 | -35.56 | 0 | 45.596 | 0% | -7.999% | 7.999% | -0.72722 | 48.451
| 26 | 13 | 3.1156 | -33.95 | 0 | 30.224 | 0% | -5.302% | 5.302% | -0.48205 | 48.9331
| 26 | 14 | 3.1156 | -20.21 | 46.808 | 0 | 8.212% | 0% | 8.212% | 0.74655 | 48.1865
| 26 | 15 | 3.1156 | 208.08 | 46.148 | 0 | 8.096% | 0% | 8.096% | 0.73602 | 47.4505
| 26 | 16 | 3.1156 | 212.17 | 0 | 23.452 | 0% | -4.114% | 4.114% | -0.37404 | 47.8245
| 27 | 1 | 2.62 | 206.72 | 52.776 | 0 | 9.259% | 0% | 9.259% | 0.84173 | 46.9828
| 27 | 2 | 2.62 | 207.51 | 19.26 | 0 | 3.379% | 0% | 3.379% | 0.30718 | 46.6756
| 27 | 3 | 2.62 | 225.91 | 0 | 4.792 | 0% | -0.8407% | 0.8407% | -0.076428 | 46.7521
| 27 | 4 | 2.62 | 182.45 | 0 | 67.604 | 0% | -11.86% | 11.86% | -1.0782 | 47.8303
| 27 | 5 | 2.62 | 213.74 | 106.416 | 0 | 18.67% | 0% | 18.67% | 1.6972 | 46.133
| 27 | 6 | 2.62 | 247.06 | 25.756 | 0 | 4.519% | 0% | 4.519% | 0.41079 | 45.7223
| 27 | 7 | 2.62 | 228.59 | 22.136 | 0 | 3.884% | 0% | 3.884% | 0.35305 | 45.3692
| 27 | 8 | 2.62 | 253.59 | 0 | 52.164 | 0% | -9.152% | 9.152% | -0.83197 | 46.2012
| 27 | 9 | 2.62 | -3.47 | 0 | 7.932 | 0% | -1.392% | 1.392% | -0.12651 | 46.3277
| 27 | 10 | 2.62 | -1.06 | 22.784 | 0 | 3.997% | 0% | 3.997% | 0.36338 | 45.9643
| 27 | 11 | 2.62 | 35.34 | 70.584 | 0 | 12.38% | 0% | 12.38% | 1.1258 | 44.8386
| 27 | 12 | 2.62 | -2.19 | 0 | 56.992 | 0% | -9.999% | 9.999% | -0.90897 | 45.7475
| 27 | 13 | 2.62 | 10.65 | 0 | 33.864 | 0% | -5.941% | 5.941% | -0.5401 | 46.2876
| 27 | 14 | 2.62 | 18.6 | 116.444 | 0 | 20.43% | 0% | 20.43% | 1.8572 | 44.4304
| 27 | 15 | 2.62 | 25.87 | 124.064 | 0 | 21.77% | 0% | 21.77% | 1.9787 | 42.4517
| 27 | 16 | 2.62 | 26.47 | 24.796 | 0 | 4.35% | 0% | 4.35% | 0.39547 | 42.0563
| 28 | 1 | 2.0894 | 10.57 | 0 | 60.132 | 0% | -10.55% | 10.55% | -0.95905 | 43.0153
| 28 | 2 | 2.0894 | 8.66 | 17.092 | 0 | 2.999% | 0% | 2.999% | 0.2726 | 42.7427
| 28 | 3 | 2.0894 | 17.38 | 79.916 | 0 | 14.02% | 0% | 14.02% | 1.2746 | 41.4681
| 28 | 4 | 2.0894 | 44.19 | 44.584 | 0 | 7.822% | 0% | 7.822% | 0.71108 | 40.757
| 28 | 5 | 2.0894 | 8.98 | 0 | 135.748 | 0% | -23.82% | 23.82% | -2.1651 | 42.9221
| 28 | 6 | 2.0894 | 24.18 | 58.904 | 0 | 10.33% | 0% | 10.33% | 0.93947 | 41.9826
| 28 | 7 | 2.0894 | 27.31 | 0.284 | 0 | 0.04982% | 0% | 0.04982% | 0.0045296 | 41.9781
| 28 | 8 | 2.0894 | 48.49 | 25.468 | 0 | 4.468% | 0% | 4.468% | 0.40619 | 41.5719
| 28 | 9 | 2.0894 | 44.24 | 0 | 59.344 | 0% | -10.41% | 10.41% | -0.94648 | 42.5184
| 28 | 10 | 2.0894 | 40.77 | 39.764 | 0 | 6.976% | 0% | 6.976% | 0.6342 | 41.8842
| 28 | 11 | 2.0894 | 37.24 | 13.236 | 0 | 2.322% | 0% | 2.322% | 0.2111 | 41.6731
| 28 | 12 | 2.0894 | 34.04 | 12.2 | 0 | 2.14% | 0% | 2.14% | 0.19458 | 41.4785
| 28 | 13 | 2.0894 | 202.64 | 43.444 | 0 | 7.622% | 0% | 7.622% | 0.69289 | 40.7856
| 28 | 14 | 2.0894 | 24.7 | 0 | 8.656 | 0% | -1.519% | 1.519% | -0.13806 | 40.9237
| 28 | 15 | 2.0894 | 24.39 | 0 | 19.984 | 0% | -3.506% | 3.506% | -0.31873 | 41.2424
| 28 | 16 | 2.0894 | 25.66 | 0 | 0.256 | 0% | -0.04491% | 0.04491% | -0.004083 | 41.2465
| 29 | 1 | 2.2725 | 44.63 | 173.816 | 0 | 30.49% | 0% | 30.49% | 2.7722 | 38.4743
| 29 | 2 | 2.2725 | 21.96 | 0 | 42.004 | 0% | -7.369% | 7.369% | -0.66993 | 39.1442
| 29 | 3 | 2.2725 | 180 | 0 | 54.8 | 0% | -9.614% | 9.614% | -0.87401 | 40.0182
| 29 | 4 | 2.2725 | 180 | 0 | 69.648 | 0% | -12.22% | 12.22% | -1.1108 | 41.129
| 29 | 5 | 2.2725 | 30.26 | 278.424 | 0 | 48.85% | 0% | 48.85% | 4.4406 | 36.6884
| 29 | 6 | 2.2725 | 33.51 | 2.78 | 0 | 0.4877% | 0% | 0.4877% | 0.044339 | 36.6441
| 29 | 7 | 2.2725 | 210.97 | 0 | 96.424 | 0% | -16.92% | 16.92% | -1.5379 | 38.182
| 29 | 8 | 2.2725 | 21.51 | 0 | 107.14 | 0% | -18.8% | 18.8% | -1.7088 | 39.8908
| 29 | 9 | 2.2725 | 14.29 | 133.496 | 0 | 23.42% | 0% | 23.42% | 2.1291 | 37.7616
| 29 | 10 | 2.2725 | 22.83 | 0 | 96.708 | 0% | -16.97% | 16.97% | -1.5424 | 39.304
| 29 | 11 | 2.2725 | 19.16 | 0 | 56.372 | 0% | -9.89% | 9.89% | -0.89908 | 40.2031
| 29 | 12 | 2.2725 | 21.1 | 15.624 | 0 | 2.741% | 0% | 2.741% | 0.24919 | 39.9539
| 29 | 13 | 2.2725 | 28.2 | 165.076 | 0 | 28.96% | 0% | 28.96% | 2.6328 | 37.3211
| 29 | 14 | 2.2725 | 184.94 | 0 | 18.324 | 0% | -3.215% | 3.215% | -0.29225 | 37.6133
| 29 | 15 | 2.2725 | 207.98 | 0 | 34.344 | 0% | -6.025% | 6.025% | -0.54776 | 38.1611
| 29 | 16 | 2.2725 | 178.07 | 0 | 96.536 | 0% | -16.94% | 16.94% | -1.5397 | 39.7008
| 30 | 1 | 5.725 | 216.49 | 175.744 | 0 | 30.83% | 0% | 30.83% | 2.803 | 36.8978
| 30 | 2 | 5.725 | 231.19 | 1.076 | 0 | 0.1888% | 0% | 0.1888% | 0.017161 | 36.8806
| 30 | 3 | 5.725 | 211.56 | 0 | 59.888 | 0% | -10.51% | 10.51% | -0.95516 | 37.8358
| 30 | 4 | 5.725 | 172 | 0 | 59.776 | 0% | -10.49% | 10.49% | -0.95337 | 38.7892
| 30 | 5 | 5.725 | 209.71 | 29.116 | 0 | 5.108% | 0% | 5.108% | 0.46437 | 38.3248
| 30 | 6 | 5.725 | 216.72 | 0 | 55.456 | 0% | -9.729% | 9.729% | -0.88447 | 39.2093
| 30 | 7 | 5.725 | 20.65 | 0 | 72.452 | 0% | -12.71% | 12.71% | -1.1555 | 40.3648
| 30 | 8 | 5.725 | 20.13 | 0 | 76.204 | 0% | -13.37% | 13.37% | -1.2154 | 41.5802
| 30 | 9 | 5.725 | 215.47 | 43.584 | 0 | 7.646% | 0% | 7.646% | 0.69513 | 40.8851
| 30 | 10 | 5.725 | 205.24 | 0 | 38.332 | 0% | -6.725% | 6.725% | -0.61136 | 41.4964
| 30 | 11 | 5.725 | 26.02 | 0 | 19.468 | 0% | -3.415% | 3.415% | -0.3105 | 41.8069
| 30 | 12 | 5.725 | 21.92 | 0 | 49.468 | 0% | -8.679% | 8.679% | -0.78897 | 42.5959
| 30 | 13 | 5.725 | 22.42 | 57.564 | 0 | 10.1% | 0% | 10.1% | 0.9181 | 41.6778
| 30 | 14 | 5.725 | 219.82 | 47.744 | 0 | 8.376% | 0% | 8.376% | 0.76147 | 40.9163
| 30 | 15 | 5.725 | 224.13 | 0 | 14.76 | 0% | -2.589% | 2.589% | -0.23541 | 41.1518
| 30 | 16 | 5.725 | 240.36 | 6.908 | 0 | 1.212% | 0% | 1.212% | 0.11018 | 41.0416
| 31 | 1 | 6.1875 | 19.09 | 44.344 | 0 | 7.78% | 0% | 7.78% | 0.70725 | 40.3343
| 31 | 2 | 6.1875 | 42.86 | 20.704 | 0 | 3.632% | 0% | 3.632% | 0.33021 | 40.0041
| 31 | 3 | 6.1875 | 35 | 28 | 0 | 4.912% | 0% | 4.912% | 0.44658 | 39.5575
| 31 | 4 | 6.1875 | 19.84 | 0 | 2.416 | 0% | -0.4239% | 0.4239% | -0.038533 | 39.5961
| 31 | 5 | 6.1875 | 227.56 | 18.176 | 0 | 3.189% | 0% | 3.189% | 0.28989 | 39.3062
| 31 | 6 | 6.1875 | 25.84 | 50.112 | 0 | 8.792% | 0% | 8.792% | 0.79924 | 38.5069
| 31 | 7 | 6.1875 | 19.14 | 61.568 | 0 | 10.8% | 0% | 10.8% | 0.98196 | 37.525
| 31 | 8 | 6.1875 | 14.23 | 0 | 42.964 | 0% | -7.538% | 7.538% | -0.68524 | 38.2102
| 31 | 9 | 6.1875 | 235.17 | 0 | 50.928 | 0% | -8.935% | 8.935% | -0.81226 | 39.0225
| 31 | 10 | 6.1875 | 238.99 | 3.772 | 0 | 0.6618% | 0% | 0.6618% | 0.06016 | 38.9623
| 31 | 11 | 6.1875 | 256.67 | 76.98 | 0 | 13.51% | 0% | 13.51% | 1.2278 | 37.7346
| 31 | 12 | 6.1875 | 257.5 | 32.52 | 0 | 5.705% | 0% | 5.705% | 0.51867 | 37.2159
| 31 | 13 | 6.1875 | 268.18 | 16.516 | 0 | 2.898% | 0% | 2.898% | 0.26342 | 36.9525
| 31 | 14 | 6.1875 | 262.9 | 0 | 43.508 | 0% | -7.633% | 7.633% | -0.69391 | 37.6464
| 31 | 15 | 6.1875 | 236.61 | 0 | 45.948 | 0% | -8.061% | 8.061% | -0.73283 | 38.3792
| 31 | 16 | 6.1875 | 19.6 | 0 | 83.616 | 0% | -14.67% | 14.67% | -1.3336 | 39.7128
| 32 | 1 | 3.08 | 18.44 | 0 | 135.44 | 0% | -23.76% | 23.76% | -2.1601 | 41.873
| 32 | 2 | 3.08 | 20.42 | 0 | 33.948 | 0% | -5.956% | 5.956% | -0.54144 | 42.4144
| 32 | 3 | 3.08 | 12.98 | 0 | 52.36 | 0% | -9.186% | 9.186% | -0.8351 | 43.2495
| 32 | 4 | 3.08 | 229.43 | 0 | 29.44 | 0% | -5.165% | 5.165% | -0.46954 | 43.7191
| 32 | 5 | 3.08 | 248.44 | 0 | 96.188 | 0% | -16.88% | 16.88% | -1.5341 | 45.2532
| 32 | 6 | 3.08 | 220.99 | 0 | 14.784 | 0% | -2.594% | 2.594% | -0.23579 | 45.489
| 32 | 7 | 3.08 | 5.18 | 0 | 152.4 | 0% | -26.74% | 26.74% | -2.4306 | 47.9196
| 32 | 8 | 3.08 | -6.57 | 0 | 169.724 | 0% | -29.78% | 29.78% | -2.7069 | 50.6266
| 32 | 9 | 3.08 | -12.9 | 43.44 | 0 | 7.621% | 0% | 7.621% | 0.69283 | 49.9337
| 32 | 10 | 3.08 | -9.88 | 0 | 71.752 | 0% | -12.59% | 12.59% | -1.1444 | 51.0781
| 32 | 11 | 3.08 | -5.5 | 0 | 31.124 | 0% | -5.46% | 5.46% | -0.4964 | 51.5745
| 32 | 12 | 3.08 | 222.42 | 0 | 42.176 | 0% | -7.399% | 7.399% | -0.67267 | 52.2472
| 32 | 13 | 3.08 | 246.98 | 44.652 | 0 | 7.834% | 0% | 7.834% | 0.71216 | 51.535
| 32 | 14 | 3.08 | 225.11 | 0 | 105.936 | 0% | -18.59% | 18.59% | -1.6896 | 53.2246
| 32 | 15 | 3.08 | -0.68 | 1.668 | 0 | 0.2926% | 0% | 0.2926% | 0.026603 | 53.198
| 32 | 16 | 3.08 | -282.89 | 0 | 101.12 | 0% | -17.74% | 17.74% | -1.6128 | 54.8108
| 33 | 1 | 2.2906 | -96.63 | 0 | 46.496 | 0% | -8.157% | 8.157% | -0.74157 | 55.5523
| 33 | 2 | 2.2906 | -33.61 | 0 | 88.76 | 0% | -15.57% | 15.57% | -1.4156 | 56.968
| 33 | 3 | 2.2906 | -10.61 | 5.332 | 0 | 0.9354% | 0% | 0.9354% | 0.085041 | 56.8829
| 33 | 4 | 2.2906 | -22.68 | 0 | 33.92 | 0% | -5.951% | 5.951% | -0.54099 | 57.4239
| 33 | 5 | 2.2906 | -20.1 | 74.772 | 0 | 13.12% | 0% | 13.12% | 1.1925 | 56.2314
| 33 | 6 | 2.2906 | -14.99 | 0 | 21.232 | 0% | -3.725% | 3.725% | -0.33863 | 56.57
| 33 | 7 | 2.2906 | -11.75 | 45.488 | 0 | 7.98% | 0% | 7.98% | 0.72549 | 55.8445
| 33 | 8 | 2.2906 | 220.41 | 27.568 | 0 | 4.836% | 0% | 4.836% | 0.43969 | 55.4048
| 33 | 9 | 2.2906 | 222.75 | 76.9 | 0 | 13.49% | 0% | 13.49% | 1.2265 | 54.1784
| 33 | 10 | 2.2906 | 220.57 | 83.972 | 0 | 14.73% | 0% | 14.73% | 1.3393 | 52.8391
| 33 | 11 | 2.2906 | 216.66 | 12.032 | 0 | 2.111% | 0% | 2.111% | 0.1919 | 52.6472
| 33 | 12 | 2.2906 | 213.39 | 0 | 39.144 | 0% | -6.867% | 6.867% | -0.62431 | 53.2715
| 33 | 13 | 2.2906 | 210.98 | 0 | 33.504 | 0% | -5.878% | 5.878% | -0.53436 | 53.8059
| 33 | 14 | 2.2906 | -30.8 | 36.984 | 0 | 6.488% | 0% | 6.488% | 0.58986 | 53.216
| 33 | 15 | 2.2906 | -22.17 | 53.612 | 0 | 9.406% | 0% | 9.406% | 0.85506 | 52.3609
| 33 | 16 | 2.2906 | -26.38 | 0 | 4.22 | 0% | -0.7404% | 0.7404% | -0.067305 | 52.4282
| 34 | 1 | 2.6625 | 212.94 | 0 | 140.788 | 0% | -24.7% | 24.7% | -2.2454 | 54.6737
| 34 | 2 | 2.6625 | 212.62 | 0 | 47.156 | 0% | -8.273% | 8.273% | -0.7521 | 55.4258
| 34 | 3 | 2.6625 | 218.44 | 72.888 | 0 | 12.79% | 0% | 12.79% | 1.1625 | 54.2633
| 34 | 4 | 2.6625 | 211.51 | 70.724 | 0 | 12.41% | 0% | 12.41% | 1.128 | 53.1353
| 34 | 5 | 2.6625 | 217.05 | 0 | 38.916 | 0% | -6.827% | 6.827% | -0.62068 | 53.756
| 34 | 6 | 2.6625 | -6.2 | 47.344 | 0 | 8.306% | 0% | 8.306% | 0.7551 | 53.0009
| 34 | 7 | 2.6625 | -0.16 | 89.392 | 0 | 15.68% | 0% | 15.68% | 1.4257 | 51.5751
| 34 | 8 | 2.6625 | -8.78 | 14.528 | 0 | 2.549% | 0% | 2.549% | 0.23171 | 51.3434
| 34 | 9 | 2.6625 | -209.7 | 0.872 | 0 | 0.153% | 0% | 0.153% | 0.013908 | 51.3295
| 34 | 10 | 2.6625 | -83.71 | 0 | 10.732 | 0% | -1.883% | 1.883% | -0.17117 | 51.5007
| 34 | 11 | 2.6625 | 5.24 | 31.404 | 0 | 5.509% | 0% | 5.509% | 0.50087 | 50.9998
| 34 | 12 | 2.6625 | -1.9 | 0 | 2.344 | 0% | -0.4112% | 0.4112% | -0.037385 | 51.0372
| 34 | 13 | 2.6625 | -7.29 | 34.98 | 0 | 6.137% | 0% | 6.137% | 0.5579 | 50.4793
| 34 | 14 | 2.6625 | 5.83 | 34.98 | 0 | 6.137% | 0% | 6.137% | 0.5579 | 49.9214
| 34 | 15 | 2.6625 | 2.6 | 54.628 | 0 | 9.584% | 0% | 9.584% | 0.87127 | 49.0501
| 34 | 16 | 2.6625 | -7.59 | 12.812 | 0 | 2.248% | 0% | 2.248% | 0.20434 | 48.8458
| 35 | 1 | 2.4613 | -35.6 | 90.592 | 0 | 15.89% | 0% | 15.89% | 1.4449 | 47.4009
| 35 | 2 | 2.4613 | -80.73 | 0 | 73.296 | 0% | -12.86% | 12.86% | -1.169 | 48.5699
| 35 | 3 | 2.4613 | -121.59 | 0 | 20.556 | 0% | -3.606% | 3.606% | -0.32785 | 48.8978
| 35 | 4 | 2.4613 | -57.69 | 0 | 78.768 | 0% | -13.82% | 13.82% | -1.2563 | 50.1541
| 35 | 5 | 2.4613 | -36.27 | 206.32 | 0 | 36.2% | 0% | 36.2% | 3.2906 | 46.8635
| 35 | 6 | 2.4613 | -33.28 | 0 | 3.548 | 0% | -0.6225% | 0.6225% | -0.056587 | 46.92
| 35 | 7 | 2.4613 | 186.43 | 0 | 42.276 | 0% | -7.417% | 7.417% | -0.67426 | 47.5943
| 35 | 8 | 2.4613 | -31.79 | 0 | 55.92 | 0% | -9.811% | 9.811% | -0.89187 | 48.4862
| 35 | 9 | 2.4613 | -27.5 | 115.824 | 0 | 20.32% | 0% | 20.32% | 1.8473 | 46.6389
| 35 | 10 | 2.4613 | -61.02 | 25.196 | 0 | 4.42% | 0% | 4.42% | 0.40185 | 46.237
| 35 | 11 | 2.4613 | -5.73 | 5.504 | 0 | 0.9656% | 0% | 0.9656% | 0.087784 | 46.1493
| 35 | 12 | 2.4613 | 204.86 | 0 | 53.864 | 0% | -9.45% | 9.45% | -0.85908 | 47.0083
| 35 | 13 | 2.4613 | -57.25 | 23.356 | 0 | 4.098% | 0% | 4.098% | 0.37251 | 46.6358
| 35 | 14 | 2.4613 | -81.96 | 0 | 108.888 | 0% | -19.1% | 19.1% | -1.7367 | 48.3725
| 35 | 15 | 2.4613 | -24.36 | 0 | 61.196 | 0% | -10.74% | 10.74% | -0.97602 | 49.3485
| 35 | 16 | 2.4613 | 177.32 | 0 | 134.86 | 0% | -23.66% | 23.66% | -2.1509 | 51.4994
| 36 | 1 | 4.375 | -13.62 | 102.416 | 0 | 17.97% | 0% | 17.97% | 1.6334 | 49.866
| 36 | 2 | 4.375 | 12.8 | 0 | 21.328 | 0% | -3.742% | 3.742% | -0.34016 | 50.2061
| 36 | 3 | 4.375 | -10.45 | 37.472 | 0 | 6.574% | 0% | 6.574% | 0.59765 | 49.6085
| 36 | 4 | 4.375 | -0.28 | 5.028 | 0 | 0.8821% | 0% | 0.8821% | 0.080192 | 49.5283
| 36 | 5 | 4.375 | 8.79 | 98.432 | 0 | 17.27% | 0% | 17.27% | 1.5699 | 47.9584
| 36 | 6 | 4.375 | 2.52 | 0 | 1.036 | 0% | -0.1818% | 0.1818% | -0.016523 | 47.9749
| 36 | 7 | 4.375 | 3.01 | 13.704 | 0 | 2.404% | 0% | 2.404% | 0.21857 | 47.7563
| 36 | 8 | 4.375 | -28.36 | 3.852 | 0 | 0.6758% | 0% | 0.6758% | 0.061436 | 47.6949
| 36 | 9 | 4.375 | -20.1 | 34.248 | 0 | 6.008% | 0% | 6.008% | 0.54623 | 47.1487
| 36 | 10 | 4.375 | -34 | 1.356 | 0 | 0.2379% | 0% | 0.2379% | 0.021627 | 47.1271
| 36 | 11 | 4.375 | -30.25 | 9.552 | 0 | 1.676% | 0% | 1.676% | 0.15235 | 46.9747
| 36 | 12 | 4.375 | -3.11 | 0.952 | 0 | 0.167% | 0% | 0.167% | 0.015184 | 46.9595
| 36 | 13 | 4.375 | -18.69 | 40.332 | 0 | 7.076% | 0% | 7.076% | 0.64326 | 46.3163
| 36 | 14 | 4.375 | -28.67 | 11.044 | 0 | 1.938% | 0% | 1.938% | 0.17614 | 46.1401
| 36 | 15 | 4.375 | -34.06 | 0 | 14.144 | 0% | -2.481% | 2.481% | -0.22558 | 46.3657
| 36 | 16 | 4.375 | -34.22 | 0 | 71.064 | 0% | -12.47% | 12.47% | -1.1334 | 47.4991
| 37 | 1 | 5.175 | -39.36 | 0 | 1.676 | 0% | -0.294% | 0.294% | -0.026731 | 47.5259
| 37 | 2 | 5.175 | -34.4 | 2.488 | 0 | 0.4365% | 0% | 0.4365% | 0.039681 | 47.4862
| 37 | 3 | 5.175 | -24.32 | 0 | 45.164 | 0% | -7.924% | 7.924% | -0.72033 | 48.2065
| 37 | 4 | 5.175 | -30.35 | 0 | 50.728 | 0% | -8.9% | 8.9% | -0.80907 | 49.0156
| 37 | 5 | 5.175 | -25.36 | 37.268 | 0 | 6.538% | 0% | 6.538% | 0.59439 | 48.4212
| 37 | 6 | 5.175 | -27.33 | 0 | 35.484 | 0% | -6.225% | 6.225% | -0.56594 | 48.9871
| 37 | 7 | 5.175 | -46.29 | 69.66 | 0 | 12.22% | 0% | 12.22% | 1.111 | 47.8761
| 37 | 8 | 5.175 | -15.32 | 15.032 | 0 | 2.637% | 0% | 2.637% | 0.23975 | 47.6363
| 37 | 9 | 5.175 | 63.01 | 0 | 105.936 | 0% | -18.59% | 18.59% | -1.6896 | 49.3259
| 37 | 10 | 5.175 | 65.15 | 0 | 38.424 | 0% | -6.741% | 6.741% | -0.61283 | 49.9388
| 37 | 11 | 5.175 | -15.69 | 62.56 | 0 | 10.98% | 0% | 10.98% | 0.99778 | 48.941
| 37 | 12 | 5.175 | -193.46 | 22.56 | 0 | 3.958% | 0% | 3.958% | 0.35981 | 48.5812
| 37 | 13 | 5.175 | -129.96 | 0 | 24.756 | 0% | -4.343% | 4.343% | -0.39484 | 48.976
| 37 | 14 | 5.175 | -259.83 | 0.856 | 0 | 0.1502% | 0% | 0.1502% | 0.013652 | 48.9624
| 37 | 15 | 5.175 | -113.28 | 68.344 | 0 | 11.99% | 0% | 11.99% | 1.09 | 47.8723
| 37 | 16 | 5.175 | -98.39 | 0 | 18.228 | 0% | -3.198% | 3.198% | -0.29072 | 48.1631
| 38 | 1 | 2.7475 | -18.15 | 3.116 | 0 | 0.5467% | 0% | 0.5467% | 0.049697 | 48.1134
| 38 | 2 | 2.7475 | -47.65 | 54.888 | 0 | 9.629% | 0% | 9.629% | 0.87542 | 47.2379
| 38 | 3 | 2.7475 | -27.05 | 0 | 14.452 | 0% | -2.535% | 2.535% | -0.2305 | 47.4684
| 38 | 4 | 2.7475 | -52.05 | 0 | 94.08 | 0% | -16.51% | 16.51% | -1.5005 | 48.9689
| 38 | 5 | 2.7475 | -6.87 | 1.328 | 0 | 0.233% | 0% | 0.233% | 0.02118 | 48.9477
| 38 | 6 | 2.7475 | 4.74 | 0 | 23.64 | 0% | -4.147% | 4.147% | -0.37704 | 49.3248
| 38 | 7 | 2.7475 | -24.09 | 0 | 83.76 | 0% | -14.69% | 14.69% | -1.3359 | 50.6607
| 38 | 8 | 2.7475 | -16.47 | 0 | 23.368 | 0% | -4.1% | 4.1% | -0.3727 | 51.0334
| 38 | 9 | 2.7475 | 2.53 | 74.66 | 0 | 13.1% | 0% | 13.1% | 1.1908 | 49.8426
| 38 | 10 | 2.7475 | -11.46 | 0 | 59.908 | 0% | -10.51% | 10.51% | -0.95548 | 50.7981
| 38 | 11 | 2.7475 | -22.66 | 36.84 | 0 | 6.463% | 0% | 6.463% | 0.58757 | 50.2105
| 38 | 12 | 2.7475 | -53.47 | 0 | 31.528 | 0% | -5.531% | 5.531% | -0.50284 | 50.7134
| 38 | 13 | 2.7475 | -81.92 | 5.724 | 0 | 1.004% | 0% | 1.004% | 0.091293 | 50.6221
| 38 | 14 | 2.7475 | -72.02 | 0 | 30.276 | 0% | -5.312% | 5.312% | -0.48288 | 51.105
| 38 | 15 | 2.7475 | -140.22 | 0 | 2.604 | 0% | -0.4568% | 0.4568% | -0.041532 | 51.1465
| 38 | 16 | 2.7475 | -59.15 | 0 | 18.228 | 0% | -3.198% | 3.198% | -0.29072 | 51.4372
| 39 | 1 | 2.1313 | -15.6 | 51.184 | 0 | 8.98% | 0% | 8.98% | 0.81634 | 50.6209
| 39 | 2 | 2.1313 | -6.33 | 28.16 | 0 | 4.94% | 0% | 4.94% | 0.44913 | 50.1717
| 39 | 3 | 2.1313 | -14.31 | 35.196 | 0 | 6.175% | 0% | 6.175% | 0.56135 | 49.6104
| 39 | 4 | 2.1313 | -10.5 | 35.568 | 0 | 6.24% | 0% | 6.24% | 0.56728 | 49.0431
| 39 | 5 | 2.1313 | 1.12 | 41.748 | 0 | 7.324% | 0% | 7.324% | 0.66584 | 48.3773
| 39 | 6 | 2.1313 | -0.64 | 47.216 | 0 | 8.284% | 0% | 8.284% | 0.75305 | 47.6242
| 39 | 7 | 2.1313 | 6.56 | 29.856 | 0 | 5.238% | 0% | 5.238% | 0.47618 | 47.148
| 39 | 8 | 2.1313 | 3.6 | 55.56 | 0 | 9.747% | 0% | 9.747% | 0.88613 | 46.2619
| 39 | 9 | 2.1313 | 0.92 | 35.812 | 0 | 6.283% | 0% | 6.283% | 0.57117 | 45.6907
| 39 | 10 | 2.1313 | 11.09 | 83.932 | 0 | 14.72% | 0% | 14.72% | 1.3386 | 44.3521
| 39 | 11 | 2.1313 | 47.64 | 91.564 | 0 | 16.06% | 0% | 16.06% | 1.4604 | 42.8917
| 39 | 12 | 2.1313 | 6.11 | 42.4 | 0 | 7.439% | 0% | 7.439% | 0.67624 | 42.2155
| 39 | 13 | 2.1313 | 8.31 | 0 | 38.528 | 0% | -6.759% | 6.759% | -0.61449 | 42.83
| 39 | 14 | 2.1313 | 37.08 | 54.484 | 0 | 9.559% | 0% | 9.559% | 0.86897 | 41.961
| 39 | 15 | 2.1313 | 174.69 | 100.392 | 0 | 17.61% | 0% | 17.61% | 1.6012 | 40.3598
| 39 | 16 | 2.1313 | 176.93 | 11.26 | 0 | 1.975% | 0% | 1.975% | 0.17959 | 40.1803
| 40 | 1 | 3.45 | 139.91 | 0 | 51.584 | 0% | -9.05% | 9.05% | -0.82272 | 41.003
| 40 | 2 | 3.45 | -0.78 | 79.828 | 0 | 14% | 0% | 14% | 1.2732 | 39.7298
| 40 | 3 | 3.45 | 176.73 | 125.492 | 0 | 22.02% | 0% | 22.02% | 2.0015 | 37.7283
| 40 | 4 | 3.45 | 188.42 | 142.132 | 0 | 24.94% | 0% | 24.94% | 2.2669 | 35.4614
| 40 | 5 | 3.45 | 212.75 | 0 | 65.892 | 0% | -11.56% | 11.56% | -1.0509 | 36.5123
| 40 | 6 | 3.45 | -2.21 | 51.352 | 0 | 9.009% | 0% | 9.009% | 0.81902 | 35.6933
| 40 | 7 | 3.45 | 12.35 | 67.744 | 0 | 11.88% | 0% | 11.88% | 1.0805 | 34.6129
| 40 | 8 | 3.45 | -0.42 | 42.488 | 0 | 7.454% | 0% | 7.454% | 0.67765 | 33.9352
| 40 | 9 | 3.45 | -9.52 | 0 | 0.2 | 0% | -0.03509% | 0.03509% | -0.0031898 | 33.9384
| 40 | 10 | 3.45 | -7.98 | 66.508 | 0 | 11.67% | 0% | 11.67% | 1.0607 | 32.8777
| 40 | 11 | 3.45 | -9.12 | 36.708 | 0 | 6.44% | 0% | 6.44% | 0.58546 | 32.2922
| 40 | 12 | 3.45 | -2.54 | 43.664 | 0 | 7.66% | 0% | 7.66% | 0.6964 | 31.5958
| 40 | 13 | 3.45 | -11.24 | 127.656 | 0 | 22.4% | 0% | 22.4% | 2.036 | 29.5598
| 40 | 14 | 3.45 | 45.17 | 76.508 | 0 | 13.42% | 0% | 13.42% | 1.2202 | 28.3396
| 40 | 15 | 3.45 | 43.25 | 18.772 | 0 | 3.293% | 0% | 3.293% | 0.2994 | 28.0402
| 40 | 16 | 3.45 | 11.96 | 26.852 | 0 | 4.711% | 0% | 4.711% | 0.42827 | 27.6119
| 41 | 1 | 4.125 | -8.41 | 53.916 | 0 | 9.459% | 0% | 9.459% | 0.85991 | 26.752
| 41 | 2 | 4.125 | -11.41 | 0 | 1.608 | 0% | -0.2821% | 0.2821% | -0.025646 | 26.7776
| 41 | 3 | 4.125 | -7.79 | 6.096 | 0 | 1.069% | 0% | 1.069% | 0.097226 | 26.6804
| 41 | 4 | 4.125 | 175.25 | 54.248 | 0 | 9.517% | 0% | 9.517% | 0.86521 | 25.8152
| 41 | 5 | 4.125 | 178.54 | 100.508 | 0 | 17.63% | 0% | 17.63% | 1.603 | 24.2122
| 41 | 6 | 4.125 | -7.04 | 0 | 48.344 | 0% | -8.481% | 8.481% | -0.77104 | 24.9832
| 41 | 7 | 4.125 | -8.54 | 0 | 15.348 | 0% | -2.693% | 2.693% | -0.24479 | 25.228
| 41 | 8 | 4.125 | 58.84 | 0 | 11.136 | 0% | -1.954% | 1.954% | -0.17761 | 25.4056
| 41 | 9 | 4.125 | 255.7 | 56.052 | 0 | 9.834% | 0% | 9.834% | 0.89398 | 24.5117
| 41 | 10 | 4.125 | -26.19 | 0 | 62.184 | 0% | -10.91% | 10.91% | -0.99178 | 25.5034
| 41 | 11 | 4.125 | -20.2 | 13.372 | 0 | 2.346% | 0% | 2.346% | 0.21327 | 25.2902
| 41 | 12 | 4.125 | -27.9 | 0 | 51.692 | 0% | -9.069% | 9.069% | -0.82444 | 26.1146
| 41 | 13 | 4.125 | -28.65 | 19.96 | 0 | 3.502% | 0% | 3.502% | 0.31834 | 25.7963
| 41 | 14 | 4.125 | -70.35 | 0 | 100.416 | 0% | -17.62% | 17.62% | -1.6015 | 27.3978
| 41 | 15 | 4.125 | -27.94 | 0 | 17.232 | 0% | -3.023% | 3.023% | -0.27484 | 27.6726
| 41 | 16 | 4.125 | -118.72 | 0 | 92.944 | 0% | -16.31% | 16.31% | -1.4824 | 29.155
| 42 | 1 | 10.6175 | -27.39 | 207.704 | 0 | 36.44% | 0% | 36.44% | 3.3127 | 25.8423
| 42 | 2 | 10.6175 | -45.34 | 0 | 37.56 | 0% | -6.589% | 6.589% | -0.59905 | 26.4414
| 42 | 3 | 10.6175 | -39.04 | 0 | 25.872 | 0% | -4.539% | 4.539% | -0.41264 | 26.854
| 42 | 4 | 10.6175 | -33.54 | 0 | 10.792 | 0% | -1.893% | 1.893% | -0.17212 | 27.0261
| 42 | 5 | 10.6175 | -17.24 | 125.692 | 0 | 22.05% | 0% | 22.05% | 2.0047 | 25.0215
| 42 | 6 | 10.6175 | -28.01 | 0 | 33.832 | 0% | -5.935% | 5.935% | -0.53959 | 25.561
| 42 | 7 | 10.6175 | -11.01 | 46.068 | 0 | 8.082% | 0% | 8.082% | 0.73474 | 24.8263
| 42 | 8 | 10.6175 | -20.27 | 0 | 8.46 | 0% | -1.484% | 1.484% | -0.13493 | 24.9612
| 42 | 9 | 10.6175 | 183.14 | 141.712 | 0 | 24.86% | 0% | 24.86% | 2.2602 | 22.701
| 42 | 10 | 10.6175 | -16.22 | 0 | 11.66 | 0% | -2.046% | 2.046% | -0.18597 | 22.887
| 42 | 11 | 10.6175 | 3.73 | 49.828 | 0 | 8.742% | 0% | 8.742% | 0.79471 | 22.0923
| 42 | 12 | 10.6175 | 124.6 | 0 | 13.052 | 0% | -2.29% | 2.29% | -0.20817 | 22.3005
| 42 | 13 | 10.6175 | -4.26 | 62.756 | 0 | 11.01% | 0% | 11.01% | 1.0009 | 21.2996
| 42 | 14 | 10.6175 | -1.98 | 21.928 | 0 | 3.847% | 0% | 3.847% | 0.34973 | 20.9498
| 42 | 15 | 10.6175 | -9.29 | 26.064 | 0 | 4.573% | 0% | 4.573% | 0.4157 | 20.5341
| 42 | 16 | 10.6175 | -13.77 | 0 | 2.536 | 0% | -0.4449% | 0.4449% | -0.040447 | 20.5746
| 43 | 1 | 10.2688 | -8.25 | 110.312 | 0 | 19.35% | 0% | 19.35% | 1.7594 | 18.8152
| 43 | 2 | 10.2688 | 4.04 | 23.696 | 0 | 4.157% | 0% | 4.157% | 0.37793 | 18.4373
| 43 | 3 | 10.2688 | 138.4 | 40.332 | 0 | 7.076% | 0% | 7.076% | 0.64326 | 17.794
| 43 | 4 | 10.2688 | -13.03 | 0 | 38.588 | 0% | -6.77% | 6.77% | -0.61544 | 18.4095
| 43 | 5 | 10.2688 | -19.36 | 75.08 | 0 | 13.17% | 0% | 13.17% | 1.1975 | 17.212
| 43 | 6 | 10.2688 | -24.61 | 22.124 | 0 | 3.881% | 0% | 3.881% | 0.35286 | 16.8591
| 43 | 7 | 10.2688 | 148.37 | 26.808 | 0 | 4.703% | 0% | 4.703% | 0.42756 | 16.4316
| 43 | 8 | 10.2688 | 164.49 | 50.62 | 0 | 8.881% | 0% | 8.881% | 0.80734 | 15.6242
| 43 | 9 | 10.2688 | 177.11 | 42.068 | 0 | 7.38% | 0% | 7.38% | 0.67095 | 14.9533
| 43 | 10 | 10.2688 | 149.01 | 15.88 | 0 | 2.786% | 0% | 2.786% | 0.25327 | 14.7
| 43 | 11 | 10.2688 | 179.05 | 50.66 | 0 | 8.888% | 0% | 8.888% | 0.80798 | 13.892
| 43 | 12 | 10.2688 | -28.18 | 0 | 27.356 | 0% | -4.799% | 4.799% | -0.4363 | 14.3283
| 43 | 13 | 10.2688 | -254.35 | 0 | 96.312 | 0% | -16.9% | 16.9% | -1.5361 | 15.8644
| 43 | 14 | 10.2688 | -68.52 | 0 | 11.64 | 0% | -2.042% | 2.042% | -0.18565 | 16.0501
| 43 | 15 | 10.2688 | -20.17 | 5.624 | 0 | 0.9867% | 0% | 0.9867% | 0.089698 | 15.9604
| 43 | 16 | 10.2688 | -30.27 | 93.26 | 0 | 16.36% | 0% | 16.36% | 1.4874 | 14.473
| 44 | 1 | 5.1625 | -18.59 | 66.84 | 0 | 11.73% | 0% | 11.73% | 1.066 | 13.4069
| 44 | 2 | 5.1625 | -21.5 | 8.132 | 0 | 1.427% | 0% | 1.427% | 0.1297 | 13.2772
| 44 | 3 | 5.1625 | -37.75 | 52.768 | 0 | 9.258% | 0% | 9.258% | 0.8416 | 12.4356
| 44 | 4 | 5.1625 | -57.99 | 8.736 | 0 | 1.533% | 0% | 1.533% | 0.13933 | 12.2963
| 44 | 5 | 5.1625 | -17.7 | 31.12 | 0 | 5.46% | 0% | 5.46% | 0.49634 | 11.8
| 44 | 6 | 5.1625 | -16.93 | 7.62 | 0 | 1.337% | 0% | 1.337% | 0.12153 | 11.6784
| 44 | 7 | 5.1625 | -8.03 | 45.376 | 0 | 7.961% | 0% | 7.961% | 0.72371 | 10.9547
| 44 | 8 | 5.1625 | -5.72 | 0 | 44.784 | 0% | -7.857% | 7.857% | -0.71427 | 11.669
| 44 | 9 | 5.1625 | 168.22 | 24.884 | 0 | 4.366% | 0% | 4.366% | 0.39688 | 11.2721
| 44 | 10 | 5.1625 | 161.36 | 2.008 | 0 | 0.3523% | 0% | 0.3523% | 0.032026 | 11.2401
| 44 | 11 | 5.1625 | -81.5 | 15.64 | 0 | 2.744% | 0% | 2.744% | 0.24944 | 10.9906
| 44 | 12 | 5.1625 | -105.73 | 2.12 | 0 | 0.3719% | 0% | 0.3719% | 0.033812 | 10.9568
| 44 | 13 | 5.1625 | -110.03 | 30.512 | 0 | 5.353% | 0% | 5.353% | 0.48664 | 10.4702
| 44 | 14 | 5.1625 | -123 | 1.42 | 0 | 0.2491% | 0% | 0.2491% | 0.022648 | 10.4475
| 44 | 15 | 5.1625 | -96.08 | 66.944 | 0 | 11.74% | 0% | 11.74% | 1.0677 | 9.3798
| 44 | 16 | 5.1625 | -110.43 | 46.248 | 0 | 8.114% | 0% | 8.114% | 0.73761 | 8.6422
| 45 | 1 | 6.0781 | -87.75 | 23.524 | 0 | 4.127% | 0% | 4.127% | 0.37519 | 8.267
| 45 | 2 | 6.0781 | -81.13 | 0 | 6.912 | 0% | -1.213% | 1.213% | -0.11024 | 8.3773
| 45 | 3 | 6.0781 | -53.42 | 9.032 | 0 | 1.585% | 0% | 1.585% | 0.14405 | 8.2332
| 45 | 4 | 6.0781 | 160.33 | 43 | 0 | 7.544% | 0% | 7.544% | 0.68581 | 7.5474
| 45 | 5 | 6.0781 | 166.22 | 169.88 | 0 | 29.8% | 0% | 29.8% | 2.7094 | 4.838
| 45 | 6 | 6.0781 | 163.58 | 53.948 | 0 | 9.465% | 0% | 9.465% | 0.86042 | 3.9775
| 45 | 7 | 6.0781 | 164.58 | 23.428 | 0 | 4.11% | 0% | 4.11% | 0.37366 | 3.6039
| 45 | 8 | 6.0781 | 160.42 | 82.288 | 0 | 14.44% | 0% | 14.44% | 1.3124 | 2.2915
| 45 | 9 | 6.0781 | -45.13 | 1.136 | 0 | 0.1993% | 0% | 0.1993% | 0.018118 | 2.2734
| 45 | 10 | 6.0781 | -55.82 | 44.028 | 0 | 7.724% | 0% | 7.724% | 0.70221 | 1.5711
| 45 | 11 | 6.0781 | 164.82 | 73.348 | 0 | 12.87% | 0% | 12.87% | 1.1698 | 0.40131
| 45 | 12 | 6.0781 | 165.24 | 43.38 | 0 | 7.611% | 0% | 7.611% | 0.69187 | -0.29057
| 45 | 13 | 6.0781 | -17.86 | 0 | 50.612 | 0% | -8.879% | 8.879% | -0.80722 | 0.51665
| 45 | 14 | 6.0781 | -36.59 | 13.04 | 0 | 2.288% | 0% | 2.288% | 0.20798 | 0.30867
| 45 | 15 | 6.0781 | -29.42 | 106.816 | 0 | 18.74% | 0% | 18.74% | 1.7036 | -1.3949
| 45 | 16 | 6.0781 | -57.76 | 0 | 38.768 | 0% | -6.801% | 6.801% | -0.61832 | -0.77663
| 46 | 1 | 3.475 | -64.02 | 0 | 61.192 | 0% | -10.74% | 10.74% | -0.97596 | 0.19933
| 46 | 2 | 3.475 | -98.34 | 65.892 | 0 | 11.56% | 0% | 11.56% | 1.0509 | -0.85159
| 46 | 3 | 3.475 | -46.96 | 45.024 | 0 | 7.899% | 0% | 7.899% | 0.71809 | -1.5697
| 46 | 4 | 3.475 | -42.44 | 26.312 | 0 | 4.616% | 0% | 4.616% | 0.41965 | -1.9893
| 46 | 5 | 3.475 | 159.49 | 0 | 52.324 | 0% | -9.18% | 9.18% | -0.83452 | -1.1548
| 46 | 6 | 3.475 | 166.46 | 117.98 | 0 | 20.7% | 0% | 20.7% | 1.8817 | -3.0365
| 46 | 7 | 3.475 | 166.39 | 71.392 | 0 | 12.52% | 0% | 12.52% | 1.1386 | -4.1751
| 46 | 8 | 3.475 | 165.01 | 84.708 | 0 | 14.86% | 0% | 14.86% | 1.351 | -5.5262
| 46 | 9 | 3.475 | 163.78 | 0 | 60.208 | 0% | -10.56% | 10.56% | -0.96026 | -4.5659
| 46 | 10 | 3.475 | 165.56 | 69.152 | 0 | 12.13% | 0% | 12.13% | 1.1029 | -5.6688
| 46 | 11 | 3.475 | 205.21 | 73.128 | 0 | 12.83% | 0% | 12.83% | 1.1663 | -6.8351
| 46 | 12 | 3.475 | 196.06 | 81.46 | 0 | 14.29% | 0% | 14.29% | 1.2992 | -8.1343
| 46 | 13 | 3.475 | 202.25 | 91.468 | 0 | 16.05% | 0% | 16.05% | 1.4588 | -9.5932
| 46 | 14 | 3.475 | 201.83 | 37.708 | 0 | 6.615% | 0% | 6.615% | 0.60141 | -10.1946
| 46 | 15 | 3.475 | 229.93 | 32.484 | 0 | 5.699% | 0% | 5.699% | 0.51809 | -10.7127
| 46 | 16 | 3.475 | 268.24 | 45.024 | 0 | 7.899% | 0% | 7.899% | 0.71809 | -11.4308
| 47 | 1 | 4.125 | 183.46 | 85.536 | 0 | 15.01% | 0% | 15.01% | 1.3642 | -12.795
| 47 | 2 | 4.125 | -42.53 | 39.28 | 0 | 6.891% | 0% | 6.891% | 0.62648 | -13.4215
| 47 | 3 | 4.125 | -28.13 | 16.844 | 0 | 2.955% | 0% | 2.955% | 0.26865 | -13.6901
| 47 | 4 | 4.125 | 166.03 | 41.996 | 0 | 7.368% | 0% | 7.368% | 0.6698 | -14.3599
| 47 | 5 | 4.125 | 201.06 | 250.728 | 0 | 43.99% | 0% | 43.99% | 3.9989 | -18.3588
| 47 | 6 | 4.125 | 195.29 | 0 | 1.936 | 0% | -0.3396% | 0.3396% | -0.030877 | -18.3279
| 47 | 7 | 4.125 | 202.78 | 30.852 | 0 | 5.413% | 0% | 5.413% | 0.49206 | -18.82
| 47 | 8 | 4.125 | 213.76 | 0 | 20.368 | 0% | -3.573% | 3.573% | -0.32485 | -18.4951
| 47 | 9 | 4.125 | -22.34 | 191.476 | 0 | 33.59% | 0% | 33.59% | 3.0539 | -21.549
| 47 | 10 | 4.125 | -9.05 | 26.036 | 0 | 4.568% | 0% | 4.568% | 0.41525 | -21.9643
| 47 | 11 | 4.125 | 167 | 0.868 | 0 | 0.1523% | 0% | 0.1523% | 0.013844 | -21.9781
| 47 | 12 | 4.125 | -108.36 | 0 | 125.532 | 0% | -22.02% | 22.02% | -2.0021 | -19.976
| 47 | 13 | 4.125 | -110.21 | 201.176 | 0 | 35.29% | 0% | 35.29% | 3.2086 | -23.1846
| 47 | 14 | 4.125 | -27.17 | 0 | 63.764 | 0% | -11.19% | 11.19% | -1.017 | -22.1676
| 47 | 15 | 4.125 | -62.05 | 0 | 71.104 | 0% | -12.47% | 12.47% | -1.134 | -21.0335
| 47 | 16 | 4.125 | -199.95 | 0 | 237.7 | 0% | -41.7% | 41.7% | -3.7911 | -17.2424
| 48 | 1 | 9.7963 | -80.14 | 111.46 | 0 | 19.55% | 0% | 19.55% | 1.7777 | -19.0201
| 48 | 2 | 9.7963 | -70.02 | 0 | 128.74 | 0% | -22.59% | 22.59% | -2.0533 | -16.9668
| 48 | 3 | 9.7963 | -75.39 | 0 | 106.06 | 0% | -18.61% | 18.61% | -1.6916 | -15.2753
| 48 | 4 | 9.7963 | -127.43 | 0 | 107.592 | 0% | -18.88% | 18.88% | -1.716 | -13.5593
| 48 | 5 | 9.7963 | -100.03 | 106.88 | 0 | 18.75% | 0% | 18.75% | 1.7046 | -15.2639
| 48 | 6 | 9.7963 | -3.5 | 0 | 34.52 | 0% | -6.056% | 6.056% | -0.55056 | -14.7134
| 48 | 7 | 9.7963 | -11.77 | 8.556 | 0 | 1.501% | 0% | 1.501% | 0.13646 | -14.8498
| 48 | 8 | 9.7963 | -11.06 | 0 | 62.7 | 0% | -11% | 11% | -1 | -13.8498
| 48 | 9 | 9.7963 | 0.46 | 82.836 | 0 | 14.53% | 0% | 14.53% | 1.3212 | -15.171
| 48 | 10 | 9.7963 | -6.9 | 0 | 19.62 | 0% | -3.442% | 3.442% | -0.31292 | -14.858
| 48 | 11 | 9.7963 | -19.28 | 0 | 29.808 | 0% | -5.229% | 5.229% | -0.47541 | -14.3826
| 48 | 12 | 9.7963 | 115 | 0 | 53.864 | 0% | -9.45% | 9.45% | -0.85908 | -13.5236
| 48 | 13 | 9.7963 | 174.44 | 42.836 | 0 | 7.515% | 0% | 7.515% | 0.6832 | -14.2067
| 48 | 14 | 9.7963 | -90.15 | 0 | 25.74 | 0% | -4.516% | 4.516% | -0.41053 | -13.7962
| 48 | 15 | 9.7963 | -214.77 | 0 | 17.916 | 0% | -3.143% | 3.143% | -0.28574 | -13.5105
| 48 | 16 | 9.7963 | -293.49 | 0 | 83.68 | 0% | -14.68% | 14.68% | -1.3346 | -12.1759
| 49 | 1 | 6.9337 | -275.81 | 4.704 | 0 | 0.8253% | 0% | 0.8253% | 0.075025 | -12.2509
| 49 | 2 | 6.9337 | 176.11 | 16.092 | 0 | 2.823% | 0% | 2.823% | 0.25665 | -12.5075
| 49 | 3 | 6.9337 | 177.24 | 0 | 33.056 | 0% | -5.799% | 5.799% | -0.52721 | -11.9803
| 49 | 4 | 6.9337 | 8.94 | 0 | 26.808 | 0% | -4.703% | 4.703% | -0.42756 | -11.5527
| 49 | 5 | 6.9337 | 170.6 | 0 | 17.204 | 0% | -3.018% | 3.018% | -0.27439 | -11.2784
| 49 | 6 | 6.9337 | 177.3 | 73.608 | 0 | 12.91% | 0% | 12.91% | 1.174 | -12.4523
| 49 | 7 | 6.9337 | 181.9 | 114.74 | 0 | 20.13% | 0% | 20.13% | 1.83 | -14.2823
| 49 | 8 | 6.9337 | 187.23 | 0 | 12.84 | 0% | -2.253% | 2.253% | -0.20479 | -14.0776
| 49 | 9 | 6.9337 | 290.66 | 50.732 | 0 | 8.9% | 0% | 8.9% | 0.80913 | -14.8867
| 49 | 10 | 6.9337 | 556.47 | 47.624 | 0 | 8.355% | 0% | 8.355% | 0.75956 | -15.6463
| 49 | 11 | 6.9337 | 304.71 | 119.396 | 0 | 20.95% | 0% | 20.95% | 1.9043 | -17.5505
| 49 | 12 | 6.9337 | 0.71 | 84.616 | 0 | 14.84% | 0% | 14.84% | 1.3496 | -18.9001
| 49 | 13 | 6.9337 | -35.04 | 2.976 | 0 | 0.5221% | 0% | 0.5221% | 0.047465 | -18.9475
| 49 | 14 | 6.9337 | -129.77 | 72.336 | 0 | 12.69% | 0% | 12.69% | 1.1537 | -20.1012
| 49 | 15 | 6.9337 | -14.5 | 99.908 | 0 | 17.53% | 0% | 17.53% | 1.5934 | -21.6947
| 49 | 16 | 6.9337 | 16.55 | 88.516 | 0 | 15.53% | 0% | 15.53% | 1.4118 | -23.1064
| 50 | 1 | 2.25 | 241.73 | 80.612 | 0 | 14.14% | 0% | 14.14% | 1.2857 | -24.3921
| 50 | 2 | 2.25 | 202.27 | 174.468 | 0 | 30.61% | 0% | 30.61% | 2.7826 | -27.1747
| 50 | 3 | 2.25 | -3.05 | 64.088 | 0 | 11.24% | 0% | 11.24% | 1.0221 | -28.1969
| 50 | 4 | 2.25 | -5.65 | 152.46 | 0 | 26.75% | 0% | 26.75% | 2.4316 | -30.6285
| 50 | 5 | 2.25 | 202.55 | 287.424 | 0 | 50.43% | 0% | 50.43% | 4.5842 | -35.2126
| 50 | 6 | 2.25 | 202.15 | 41.076 | 0 | 7.206% | 0% | 7.206% | 0.65513 | -35.8678
| 50 | 7 | 2.25 | 202.59 | 4.06 | 0 | 0.7123% | 0% | 0.7123% | 0.064753 | -35.9325
| 50 | 8 | 2.25 | 13.26 | 0 | 85.108 | 0% | -14.93% | 14.93% | -1.3574 | -34.5751
| 50 | 9 | 2.25 | 195.31 | 43.128 | 0 | 7.566% | 0% | 7.566% | 0.68785 | -35.263
| 50 | 10 | 2.25 | 7.18 | 0 | 35.536 | 0% | -6.234% | 6.234% | -0.56677 | -34.6962
| 50 | 11 | 2.25 | 195.82 | 0 | 27.688 | 0% | -4.858% | 4.858% | -0.4416 | -34.2546
| 50 | 12 | 2.25 | -52.95 | 0 | 212.496 | 0% | -37.28% | 37.28% | -3.3891 | -30.8655
| 50 | 13 | 2.25 | -19.9 | 44.66 | 0 | 7.835% | 0% | 7.835% | 0.71229 | -31.5778
| 50 | 14 | 2.25 | 18.31 | 22.132 | 0 | 3.883% | 0% | 3.883% | 0.35299 | -31.9307
| 50 | 15 | 2.25 | 193.95 | 33.304 | 0 | 5.843% | 0% | 5.843% | 0.53117 | -32.4619
| 50 | 16 | 2.25 | 194.33 | 0 | 20.736 | 0% | -3.638% | 3.638% | -0.33072 | -32.1312
| 51 | 1 | 1.53 | 196.29 | 87.644 | 0 | 15.38% | 0% | 15.38% | 1.3978 | -33.529
| 51 | 2 | 1.53 | 208.34 | 11.292 | 0 | 1.981% | 0% | 1.981% | 0.1801 | -33.7091
| 51 | 3 | 1.53 | 252.07 | 79.816 | 0 | 14% | 0% | 14% | 1.273 | -34.9821
| 51 | 4 | 1.53 | 224.2 | 49.704 | 0 | 8.72% | 0% | 8.72% | 0.79274 | -35.7749
| 51 | 5 | 1.53 | 189.99 | 194.684 | 0 | 34.16% | 0% | 34.16% | 3.105 | -38.8799
| 51 | 6 | 1.53 | 188.94 | 19.528 | 0 | 3.426% | 0% | 3.426% | 0.31145 | -39.1914
| 51 | 7 | 1.53 | 231.76 | 51.608 | 0 | 9.054% | 0% | 9.054% | 0.8231 | -40.0145
| 51 | 8 | 1.53 | 23.36 | 0 | 12.34 | 0% | -2.165% | 2.165% | -0.19681 | -39.8177
| 51 | 9 | 1.53 | 13.65 | 58.816 | 0 | 10.32% | 0% | 10.32% | 0.93806 | -40.7557
| 51 | 10 | 1.53 | 52.74 | 102.492 | 0 | 17.98% | 0% | 17.98% | 1.6347 | -42.3904
| 51 | 11 | 1.53 | 51.95 | 114.12 | 0 | 20.02% | 0% | 20.02% | 1.8201 | -44.2105
| 51 | 12 | 1.53 | 29.86 | 31.516 | 0 | 5.529% | 0% | 5.529% | 0.50265 | -44.7131
| 51 | 13 | 1.53 | 38.34 | 0 | 43.98 | 0% | -7.716% | 7.716% | -0.70144 | -44.0117
| 51 | 14 | 1.53 | 192.7 | 144.472 | 0 | 25.35% | 0% | 25.35% | 2.3042 | -46.3159
| 51 | 15 | 1.53 | 52.74 | 81.592 | 0 | 14.31% | 0% | 14.31% | 1.3013 | -47.6172
| 51 | 16 | 1.53 | 224.77 | 23.32 | 0 | 4.091% | 0% | 4.091% | 0.37193 | -47.9892
| 52 | 1 | 1.8925 | 244.9 | 0 | 75.484 | 0% | -13.24% | 13.24% | -1.2039 | -46.7852
| 52 | 2 | 1.8925 | 211.85 | 29.996 | 0 | 5.262% | 0% | 5.262% | 0.47841 | -47.2637
| 52 | 3 | 1.8925 | 242.22 | 64.26 | 0 | 11.27% | 0% | 11.27% | 1.0249 | -48.2885
| 52 | 4 | 1.8925 | 261.21 | 72.792 | 0 | 12.77% | 0% | 12.77% | 1.161 | -49.4495
| 52 | 5 | 1.8925 | 242.94 | 27.6 | 0 | 4.842% | 0% | 4.842% | 0.4402 | -49.8897
| 52 | 6 | 1.8925 | 264.44 | 85.392 | 0 | 14.98% | 0% | 14.98% | 1.3619 | -51.2516
| 52 | 7 | 1.8925 | 238.89 | 17.12 | 0 | 3.004% | 0% | 3.004% | 0.27305 | -51.5247
| 52 | 8 | 1.8925 | 63.14 | 34.444 | 0 | 6.043% | 0% | 6.043% | 0.54935 | -52.074
| 52 | 9 | 1.8925 | 32.09 | 0 | 24.46 | 0% | -4.291% | 4.291% | -0.39012 | -51.6839
| 52 | 10 | 1.8925 | 35.15 | 38.664 | 0 | 6.783% | 0% | 6.783% | 0.61666 | -52.3006
| 52 | 11 | 1.8925 | 32.49 | 0 | 10.708 | 0% | -1.879% | 1.879% | -0.17078 | -52.1298
| 52 | 12 | 1.8925 | 63.14 | 32.104 | 0 | 5.632% | 0% | 5.632% | 0.51203 | -52.6418
| 52 | 13 | 1.8925 | 201.03 | 23.28 | 0 | 4.084% | 0% | 4.084% | 0.3713 | -53.0131
| 52 | 14 | 1.8925 | 204 | 79.456 | 0 | 13.94% | 0% | 13.94% | 1.2673 | -54.2804
| 52 | 15 | 1.8925 | 200.72 | 14.492 | 0 | 2.542% | 0% | 2.542% | 0.23113 | -54.5115
| 52 | 16 | 1.8925 | 32.91 | 0 | 22.672 | 0% | -3.978% | 3.978% | -0.3616 | -54.1499
| 53 | 1 | 2.75 | 226.67 | 97.884 | 0 | 17.17% | 0% | 17.17% | 1.5612 | -55.7111
| 53 | 2 | 2.75 | 27.52 | 0 | 22.328 | 0% | -3.917% | 3.917% | -0.35611 | -55.355
| 53 | 3 | 2.75 | 31.7 | 20.904 | 0 | 3.667% | 0% | 3.667% | 0.3334 | -55.6884
| 53 | 4 | 2.75 | 188.36 | 3.984 | 0 | 0.6989% | 0% | 0.6989% | 0.063541 | -55.7519
| 53 | 5 | 2.75 | 191.4 | 110.628 | 0 | 19.41% | 0% | 19.41% | 1.7644 | -57.5163
| 53 | 6 | 2.75 | 195.71 | 6.56 | 0 | 1.151% | 0% | 1.151% | 0.10463 | -57.621
| 53 | 7 | 2.75 | 258.18 | 0 | 68.408 | 0% | -12% | 12% | -1.091 | -56.5299
| 53 | 8 | 2.75 | 5.56 | 0 | 153.12 | 0% | -26.86% | 26.86% | -2.4421 | -54.0878
| 53 | 9 | 2.75 | 14.25 | 126.48 | 0 | 22.19% | 0% | 22.19% | 2.0172 | -56.105
| 53 | 10 | 2.75 | 11.62 | 1.348 | 0 | 0.2365% | 0% | 0.2365% | 0.021499 | -56.1265
| 53 | 11 | 2.75 | 17.97 | 0 | 29.016 | 0% | -5.091% | 5.091% | -0.46278 | -55.6637
| 53 | 12 | 2.75 | 170 | 0 | 115.212 | 0% | -20.21% | 20.21% | -1.8375 | -53.8262
| 53 | 13 | 2.75 | 25.45 | 140.388 | 0 | 24.63% | 0% | 24.63% | 2.2391 | -56.0653
| 53 | 14 | 2.75 | 178.44 | 0 | 96.788 | 0% | -16.98% | 16.98% | -1.5437 | -54.5216
| 53 | 15 | 2.75 | 282.4 | 18.232 | 0 | 3.199% | 0% | 3.199% | 0.29078 | -54.8124
| 53 | 16 | 2.75 | 202.69 | 0 | 95.128 | 0% | -16.69% | 16.69% | -1.5172 | -53.2952
| 54 | 1 | 4.4944 | 183.31 | 79.5 | 0 | 13.95% | 0% | 13.95% | 1.268 | -54.5631
| 54 | 2 | 4.4944 | 30.97 | 0 | 87.688 | 0% | -15.38% | 15.38% | -1.3985 | -53.1646
| 54 | 3 | 4.4944 | 31.33 | 0 | 78.956 | 0% | -13.85% | 13.85% | -1.2593 | -51.9053
| 54 | 4 | 4.4944 | 30.33 | 0 | 68.592 | 0% | -12.03% | 12.03% | -1.094 | -50.8113
| 54 | 5 | 4.4944 | 53.21 | 130.588 | 0 | 22.91% | 0% | 22.91% | 2.0828 | -52.8941
| 54 | 6 | 4.4944 | 47.69 | 0 | 4.66 | 0% | -0.8175% | 0.8175% | -0.074323 | -52.8198
| 54 | 7 | 4.4944 | 35.1 | 0 | 5.664 | 0% | -0.9937% | 0.9937% | -0.090336 | -52.7294
| 54 | 8 | 4.4944 | 38.58 | 0 | 39.228 | 0% | -6.882% | 6.882% | -0.62565 | -52.1038
| 54 | 9 | 4.4944 | 33.71 | 0 | 7.772 | 0% | -1.364% | 1.364% | -0.12396 | -51.9798
| 54 | 10 | 4.4944 | 42.15 | 0 | 63.192 | 0% | -11.09% | 11.09% | -1.0079 | -50.972
| 54 | 11 | 4.4944 | 38.69 | 0 | 37.752 | 0% | -6.623% | 6.623% | -0.60211 | -50.3698
| 54 | 12 | 4.4944 | 48.19 | 0 | 82.052 | 0% | -14.4% | 14.4% | -1.3087 | -49.0612
| 54 | 13 | 4.4944 | 181.55 | 86.464 | 0 | 15.17% | 0% | 15.17% | 1.379 | -50.4402
| 54 | 14 | 4.4944 | 204.1 | 0 | 9.384 | 0% | -1.646% | 1.646% | -0.14967 | -50.2905
| 54 | 15 | 4.4944 | 237.72 | 4.504 | 0 | 0.7902% | 0% | 0.7902% | 0.071835 | -50.3624
| 54 | 16 | 4.4944 | 32.94 | 0 | 76.052 | 0% | -13.34% | 13.34% | -1.213 | -49.1494
| 55 | 1 | 5.075 | 29.82 | 0 | 39.276 | 0% | -6.891% | 6.891% | -0.62642 | -48.523
| 55 | 2 | 5.075 | 29.71 | 0 | 48.108 | 0% | -8.44% | 8.44% | -0.76728 | -47.7557
| 55 | 3 | 5.075 | 31.64 | 0 | 39.816 | 0% | -6.985% | 6.985% | -0.63503 | -47.1207
| 55 | 4 | 5.075 | 32.83 | 0 | 1.508 | 0% | -0.2646% | 0.2646% | -0.024051 | -47.0966
| 55 | 5 | 5.075 | 278.44 | 0 | 34.132 | 0% | -5.988% | 5.988% | -0.54438 | -46.5523
| 55 | 6 | 5.075 | 413.94 | 5.784 | 0 | 1.015% | 0% | 1.015% | 0.09225 | -46.6445
| 55 | 7 | 5.075 | 494.15 | 107.744 | 0 | 18.9% | 0% | 18.9% | 1.7184 | -48.3629
| 55 | 8 | 5.075 | 461.87 | 2.18 | 0 | 0.3825% | 0% | 0.3825% | 0.034769 | -48.3977
| 55 | 9 | 5.075 | 594.94 | 63.104 | 0 | 11.07% | 0% | 11.07% | 1.0065 | -49.4042
| 55 | 10 | 5.075 | 597.15 | 106.756 | 0 | 18.73% | 0% | 18.73% | 1.7027 | -51.1068
| 55 | 11 | 5.075 | 672.39 | 176.172 | 0 | 30.91% | 0% | 30.91% | 2.8098 | -53.9166
| 55 | 12 | 5.075 | 408.51 | 217.908 | 0 | 38.23% | 0% | 38.23% | 3.4754 | -57.3921
| 55 | 13 | 5.075 | 563.27 | 0 | 78.076 | 0% | -13.7% | 13.7% | -1.2452 | -56.1468
| 55 | 14 | 5.075 | 384.46 | 107.768 | 0 | 18.91% | 0% | 18.91% | 1.7188 | -57.8656
| 55 | 15 | 5.075 | 475.15 | 178.888 | 0 | 31.38% | 0% | 31.38% | 2.8531 | -60.7187
| 55 | 16 | 5.075 | 537.6 | 113.344 | 0 | 19.88% | 0% | 19.88% | 1.8077 | -62.5265
| 56 | 1 | 1.72 | 396 | 0 | 54.976 | 0% | -9.645% | 9.645% | -0.87682 | -61.6496
| 56 | 2 | 1.72 | 377.71 | 57.396 | 0 | 10.07% | 0% | 10.07% | 0.91542 | -62.5651
| 56 | 3 | 1.72 | 463.42 | 27.828 | 0 | 4.882% | 0% | 4.882% | 0.44383 | -63.0089
| 56 | 4 | 1.72 | 50.09 | 0 | 23.312 | 0% | -4.09% | 4.09% | -0.37181 | -62.6371
| 56 | 5 | 1.72 | 49.97 | 125.112 | 0 | 21.95% | 0% | 21.95% | 1.9954 | -64.6325
| 56 | 6 | 1.72 | 49.11 | 0 | 73.256 | 0% | -12.85% | 12.85% | -1.1684 | -63.4641
| 56 | 7 | 1.72 | 49.7 | 0 | 121.068 | 0% | -21.24% | 21.24% | -1.9309 | -61.5332
| 56 | 8 | 1.72 | 50.13 | 0 | 210.476 | 0% | -36.93% | 36.93% | -3.3569 | -58.1763
| 56 | 9 | 1.72 | 50.18 | 38.864 | 0 | 6.818% | 0% | 6.818% | 0.61985 | -58.7961
| 56 | 10 | 1.72 | 54.62 | 13.792 | 0 | 2.42% | 0% | 2.42% | 0.21997 | -59.0161
| 56 | 11 | 1.72 | 52.88 | 0 | 63.712 | 0% | -11.18% | 11.18% | -1.0162 | -58
| 56 | 12 | 1.72 | 54.48 | 0 | 80.356 | 0% | -14.1% | 14.1% | -1.2816 | -56.7184
| 56 | 13 | 1.72 | 202.79 | 0 | 7.208 | 0% | -1.265% | 1.265% | -0.11496 | -56.6034
| 56 | 14 | 1.72 | 209.15 | 39.812 | 0 | 6.985% | 0% | 6.985% | 0.63497 | -57.2384
| 56 | 15 | 1.72 | 214.56 | 0 | 37.552 | 0% | -6.588% | 6.588% | -0.59892 | -56.6394
| 56 | 16 | 1.72 | 251.3 | 0 | 65.804 | 0% | -11.54% | 11.54% | -1.0495 | -55.5899
| 57 | 1 | 2 | 64.44 | 77.552 | 0 | 13.61% | 0% | 13.61% | 1.2369 | -56.8268
| 57 | 2 | 2 | 66.77 | 0 | 22.188 | 0% | -3.893% | 3.893% | -0.35388 | -56.4729
| 57 | 3 | 2 | 171 | 14.84 | 0 | 2.604% | 0% | 2.604% | 0.23668 | -56.7096
| 57 | 4 | 2 | 171 | 15.416 | 0 | 2.705% | 0% | 2.705% | 0.24587 | -56.9555
| 57 | 5 | 2 | 70.97 | 190.408 | 0 | 33.4% | 0% | 33.4% | 3.0368 | -59.9923
| 57 | 6 | 2 | 71.49 | 56.036 | 0 | 9.831% | 0% | 9.831% | 0.89372 | -60.8861
| 57 | 7 | 2 | 70.68 | 27.416 | 0 | 4.81% | 0% | 4.81% | 0.43726 | -61.3233
| 57 | 8 | 2 | 68.35 | 0 | 87.432 | 0% | -15.34% | 15.34% | -1.3945 | -59.9289
| 57 | 9 | 2 | 61.09 | 44.124 | 0 | 7.741% | 0% | 7.741% | 0.70374 | -60.6326
| 57 | 10 | 2 | 73 | 49.564 | 0 | 8.695% | 0% | 8.695% | 0.7905 | -61.4231
| 57 | 11 | 2 | 73 | 89.568 | 0 | 15.71% | 0% | 15.71% | 1.4285 | -62.8516
| 57 | 12 | 2 | 66 | 0 | 46.84 | 0% | -8.218% | 8.218% | -0.74706 | -62.1046
| 57 | 13 | 2 | 61.29 | 31.464 | 0 | 5.52% | 0% | 5.52% | 0.50182 | -62.6064
| 57 | 14 | 2 | 66.57 | 81.772 | 0 | 14.35% | 0% | 14.35% | 1.3042 | -63.9106
| 57 | 15 | 2 | 42.37 | 51.956 | 0 | 9.115% | 0% | 9.115% | 0.82865 | -64.7392
| 57 | 16 | 2 | 39.47 | 0 | 15.328 | 0% | -2.689% | 2.689% | -0.24447 | -64.4948
| 58 | 1 | 2.5312 | -15.73 | 0 | 64.576 | 0% | -11.33% | 11.33% | -1.0299 | -63.4648
| 58 | 2 | 2.5312 | 17.23 | 76.328 | 0 | 13.39% | 0% | 13.39% | 1.2174 | -64.6822
| 58 | 3 | 2.5312 | 58.23 | 97.184 | 0 | 17.05% | 0% | 17.05% | 1.55 | -66.2322
| 58 | 4 | 2.5312 | 68.09 | 106.844 | 0 | 18.74% | 0% | 18.74% | 1.7041 | -67.9363
| 58 | 5 | 2.5312 | 190.87 | 0 | 100.116 | 0% | -17.56% | 17.56% | -1.5968 | -66.3395
| 58 | 6 | 2.5312 | 34.37 | 186.9 | 0 | 32.79% | 0% | 32.79% | 2.9809 | -69.3204
| 58 | 7 | 2.5312 | 73 | 155.896 | 0 | 27.35% | 0% | 27.35% | 2.4864 | -71.8068
| 58 | 8 | 2.5312 | 73 | 0 | 6.744 | 0% | -1.183% | 1.183% | -0.10756 | -71.6992
| 58 | 9 | 2.5312 | 29.54 | 0 | 149.42 | 0% | -26.21% | 26.21% | -2.3831 | -69.3161
| 58 | 10 | 2.5312 | 30.2 | 20.484 | 0 | 3.594% | 0% | 3.594% | 0.3267 | -69.6428
| 58 | 11 | 2.5312 | 29.53 | 10.58 | 0 | 1.856% | 0% | 1.856% | 0.16874 | -69.8116
| 58 | 12 | 2.5312 | 41.29 | 15.764 | 0 | 2.766% | 0% | 2.766% | 0.25142 | -70.063
| 58 | 13 | 2.5312 | 186.98 | 44.008 | 0 | 7.721% | 0% | 7.721% | 0.70189 | -70.7649
| 58 | 14 | 2.5312 | 186.93 | 17.408 | 0 | 3.054% | 0% | 3.054% | 0.27764 | -71.0425
| 58 | 15 | 2.5312 | 34.39 | 0 | 20.22 | 0% | -3.547% | 3.547% | -0.32249 | -70.72
| 58 | 16 | 2.5312 | 183.58 | 0 | 7.696 | 0% | -1.35% | 1.35% | -0.12274 | -70.5973
| 59 | 1 | 5.1775 | -68.65 | 133.404 | 0 | 23.4% | 0% | 23.4% | 2.1277 | -72.725
| 59 | 2 | 5.1775 | 183.49 | 71.1 | 0 | 12.47% | 0% | 12.47% | 1.134 | -73.8589
| 59 | 3 | 5.1775 | 181.68 | 0 | 18.1 | 0% | -3.175% | 3.175% | -0.28868 | -73.5703
| 59 | 4 | 5.1775 | 181.41 | 0 | 54.272 | 0% | -9.521% | 9.521% | -0.86559 | -72.7047
| 59 | 5 | 5.1775 | -219.17 | 167.592 | 0 | 29.4% | 0% | 29.4% | 2.6729 | -75.3776
| 59 | 6 | 5.1775 | -299.9 | 0 | 39.184 | 0% | -6.874% | 6.874% | -0.62495 | -74.7527
| 59 | 7 | 5.1775 | -158.61 | 0 | 61.164 | 0% | -10.73% | 10.73% | -0.97551 | -73.7772
| 59 | 8 | 5.1775 | -514.65 | 0 | 190.404 | 0% | -33.4% | 33.4% | -3.0368 | -70.7404
| 59 | 9 | 5.1775 | -276.97 | 129.604 | 0 | 22.74% | 0% | 22.74% | 2.0671 | -72.8075
| 59 | 10 | 5.1775 | -109.13 | 42.284 | 0 | 7.418% | 0% | 7.418% | 0.67439 | -73.4818
| 59 | 11 | 5.1775 | 172 | 0 | 74.112 | 0% | -13% | 13% | -1.182 | -72.2998
| 59 | 12 | 5.1775 | -116.22 | 0 | 15.68 | 0% | -2.751% | 2.751% | -0.25008 | -72.0497
| 59 | 13 | 5.1775 | 395.24 | 125.848 | 0 | 22.08% | 0% | 22.08% | 2.0072 | -74.0569
| 59 | 14 | 5.1775 | -198.38 | 0 | 37.132 | 0% | -6.514% | 6.514% | -0.59222 | -73.4647
| 59 | 15 | 5.1775 | -193.3 | 0 | 97.14 | 0% | -17.04% | 17.04% | -1.5493 | -71.9154
| 59 | 16 | 5.1775 | -264.25 | 0 | 220.164 | 0% | -38.63% | 38.63% | -3.5114 | -68.404
| 60 | 1 | 12.7244 | -130.53 | 29.408 | 0 | 5.159% | 0% | 5.159% | 0.46903 | -68.873
| 60 | 2 | 12.7244 | -115 | 0 | 158.04 | 0% | -27.73% | 27.73% | -2.5206 | -66.3524
| 60 | 3 | 12.7244 | -108.2 | 0 | 144.332 | 0% | -25.32% | 25.32% | -2.302 | -64.0504
| 60 | 4 | 12.7244 | -82.45 | 0 | 108.768 | 0% | -19.08% | 19.08% | -1.7348 | -62.3157
| 60 | 5 | 12.7244 | -53.79 | 96.808 | 0 | 16.98% | 0% | 16.98% | 1.544 | -63.8597
| 60 | 6 | 12.7244 | -61.31 | 0 | 90.188 | 0% | -15.82% | 15.82% | -1.4384 | -62.4213
| 60 | 7 | 12.7244 | -47.43 | 0 | 25.5 | 0% | -4.474% | 4.474% | -0.4067 | -62.0146
| 60 | 8 | 12.7244 | -55.45 | 0 | 117.588 | 0% | -20.63% | 20.63% | -1.8754 | -60.1391
| 60 | 9 | 12.7244 | -46.1 | 0 | 9.74 | 0% | -1.709% | 1.709% | -0.15534 | -59.9838
| 60 | 10 | 12.7244 | -65.24 | 0 | 92.268 | 0% | -16.19% | 16.19% | -1.4716 | -58.5122
| 60 | 11 | 12.7244 | -48.63 | 0 | 101.3 | 0% | -17.77% | 17.77% | -1.6156 | -56.8965
| 60 | 12 | 12.7244 | -56.83 | 0 | 74.896 | 0% | -13.14% | 13.14% | -1.1945 | -55.702
| 60 | 13 | 12.7244 | -5.87 | 0 | 31.204 | 0% | -5.474% | 5.474% | -0.49768 | -55.2043
| 60 | 14 | 12.7244 | -48.58 | 0 | 98.688 | 0% | -17.31% | 17.31% | -1.574 | -53.6304
| 60 | 15 | 12.7244 | -50.75 | 0 | 105.768 | 0% | -18.56% | 18.56% | -1.6869 | -51.9434
| 60 | 16 | 12.7244 | 171.31 | 0 | 83.404 | 0% | -14.63% | 14.63% | -1.3302 | -50.6132
| 61 | 1 | 11.5437 | 174.21 | 0 | 20.66 | 0% | -3.625% | 3.625% | -0.32951 | -50.2837
| 61 | 2 | 11.5437 | -51.37 | 0 | 17.652 | 0% | -3.097% | 3.097% | -0.28153 | -50.0022
| 61 | 3 | 11.5437 | -59.37 | 33.884 | 0 | 5.945% | 0% | 5.945% | 0.54042 | -50.5426
| 61 | 4 | 11.5437 | -54.34 | 0 | 30.996 | 0% | -5.438% | 5.438% | -0.49436 | -50.0482
| 61 | 5 | 11.5437 | 170.46 | 0 | 11.1 | 0% | -1.947% | 1.947% | -0.17704 | -49.8712
| 61 | 6 | 11.5437 | 171.31 | 82.728 | 0 | 14.51% | 0% | 14.51% | 1.3194 | -51.1907
| 61 | 7 | 11.5437 | 174.45 | 121.916 | 0 | 21.39% | 0% | 21.39% | 1.9445 | -53.1351
| 61 | 8 | 11.5437 | 175.26 | 0 | 36.34 | 0% | -6.375% | 6.375% | -0.57959 | -52.5555
| 61 | 9 | 11.5437 | 174.32 | 0 | 77.884 | 0% | -13.66% | 13.66% | -1.2422 | -51.3133
| 61 | 10 | 11.5437 | 175.01 | 132.728 | 0 | 23.29% | 0% | 23.29% | 2.1169 | -53.4302
| 61 | 11 | 11.5437 | 421.36 | 200.18 | 0 | 35.12% | 0% | 35.12% | 3.1927 | -56.6229
| 61 | 12 | 11.5437 | 458.38 | 131.196 | 0 | 23.02% | 0% | 23.02% | 2.0925 | -58.7154
| 61 | 13 | 11.5437 | 334.8 | 0 | 2.908 | 0% | -0.5102% | 0.5102% | -0.04638 | -58.669
| 61 | 14 | 11.5437 | 350.47 | 102.268 | 0 | 17.94% | 0% | 17.94% | 1.6311 | -60.3001
| 61 | 15 | 11.5437 | 318.89 | 180.132 | 0 | 31.6% | 0% | 31.6% | 2.8729 | -63.173
| 61 | 16 | 11.5437 | 340.58 | 33.244 | 0 | 5.832% | 0% | 5.832% | 0.53021 | -63.7032
| 62 | 1 | 2.375 | 378.02 | 34.604 | 0 | 6.071% | 0% | 6.071% | 0.5519 | -64.2551
| 62 | 2 | 2.375 | 272.29 | 79.12 | 0 | 13.88% | 0% | 13.88% | 1.2619 | -65.517
| 62 | 3 | 2.375 | 201.5 | 51.984 | 0 | 9.12% | 0% | 9.12% | 0.8291 | -66.3461
| 62 | 4 | 2.375 | 189.64 | 49.584 | 0 | 8.699% | 0% | 8.699% | 0.79082 | -67.137
| 62 | 5 | 2.375 | 187.01 | 0 | 42.388 | 0% | -7.436% | 7.436% | -0.67605 | -66.4609
| 62 | 6 | 2.375 | 182.44 | 0 | 40.756 | 0% | -7.15% | 7.15% | -0.65002 | -65.8109
| 62 | 7 | 2.375 | 177.9 | 0 | 1.288 | 0% | -0.226% | 0.226% | -0.020542 | -65.7903
| 62 | 8 | 2.375 | 183.15 | 0 | 92.48 | 0% | -16.22% | 16.22% | -1.475 | -64.3154
| 62 | 9 | 2.375 | 184.25 | 95.204 | 0 | 16.7% | 0% | 16.7% | 1.5184 | -65.8338
| 62 | 10 | 2.375 | 183.65 | 0 | 81.728 | 0% | -14.34% | 14.34% | -1.3035 | -64.5303
| 62 | 11 | 2.375 | 180.44 | 0 | 19.78 | 0% | -3.47% | 3.47% | -0.31547 | -64.2148
| 62 | 12 | 2.375 | 181.54 | 0 | 77.24 | 0% | -13.55% | 13.55% | -1.2319 | -62.9829
| 62 | 13 | 2.375 | 189.45 | 141.696 | 0 | 24.86% | 0% | 24.86% | 2.2599 | -65.2428
| 62 | 14 | 2.375 | 187.49 | 23.504 | 0 | 4.124% | 0% | 4.124% | 0.37487 | -65.6177
| 62 | 15 | 2.375 | 191.21 | 71.864 | 0 | 12.61% | 0% | 12.61% | 1.1462 | -66.7639
| 62 | 16 | 2.375 | 210.24 | 0 | 79.248 | 0% | -13.9% | 13.9% | -1.2639 | -65.4999
| 63 | 1 | 3.45 | 39.93 | 0 | 35.372 | 0% | -6.206% | 6.206% | -0.56415 | -64.9358
| 63 | 2 | 3.45 | 36.34 | 0 | 80.78 | 0% | -14.17% | 14.17% | -1.2884 | -63.6474
| 63 | 3 | 3.45 | 36.03 | 0 | 20.996 | 0% | -3.684% | 3.684% | -0.33487 | -63.3126
| 63 | 4 | 3.45 | 38.39 | 0 | 8.988 | 0% | -1.577% | 1.577% | -0.14335 | -63.1692
| 63 | 5 | 3.45 | 44.49 | 74.184 | 0 | 13.01% | 0% | 13.01% | 1.1832 | -64.3524
| 63 | 6 | 3.45 | 38.31 | 0 | 28.86 | 0% | -5.063% | 5.063% | -0.46029 | -63.8921
| 63 | 7 | 3.45 | 41.38 | 0 | 46.348 | 0% | -8.131% | 8.131% | -0.73921 | -63.1529
| 63 | 8 | 3.45 | 37.08 | 0 | 190.152 | 0% | -33.36% | 33.36% | -3.0328 | -60.1201
| 63 | 9 | 3.45 | 198.65 | 53.856 | 0 | 9.448% | 0% | 9.448% | 0.85896 | -60.9791
| 63 | 10 | 3.45 | 193.81 | 40.096 | 0 | 7.034% | 0% | 7.034% | 0.6395 | -61.6186
| 63 | 11 | 3.45 | 185.57 | 100.604 | 0 | 17.65% | 0% | 17.65% | 1.6045 | -63.2231
| 63 | 12 | 3.45 | 174.09 | 36.372 | 0 | 6.381% | 0% | 6.381% | 0.5801 | -63.8032
| 63 | 13 | 3.45 | 188.24 | 15.496 | 0 | 2.719% | 0% | 2.719% | 0.24715 | -64.0504
| 63 | 14 | 3.45 | 180.79 | 60.272 | 0 | 10.57% | 0% | 10.57% | 0.96129 | -65.0116
| 63 | 15 | 3.45 | 66.92 | 87.588 | 0 | 15.37% | 0% | 15.37% | 1.397 | -66.4086
| 63 | 16 | 3.45 | 62.89 | 0 | 74.924 | 0% | -13.14% | 13.14% | -1.195 | -65.2136
| 64 | 1 | 2.25 | 46.18 | 0 | 42.412 | 0% | -7.441% | 7.441% | -0.67643 | -64.5372
| 64 | 2 | 2.25 | 46.15 | 22.432 | 0 | 3.935% | 0% | 3.935% | 0.35777 | -64.895
| 64 | 3 | 2.25 | 46.61 | 85.084 | 0 | 14.93% | 0% | 14.93% | 1.357 | -66.252
| 64 | 4 | 2.25 | 55.27 | 91.624 | 0 | 16.07% | 0% | 16.07% | 1.4613 | -67.7133
| 64 | 5 | 2.25 | 167.19 | 0 | 51.68 | 0% | -9.067% | 9.067% | -0.82425 | -66.8891
| 64 | 6 | 2.25 | 166.76 | 16.592 | 0 | 2.911% | 0% | 2.911% | 0.26463 | -67.1537
| 64 | 7 | 2.25 | 167.06 | 55.064 | 0 | 9.66% | 0% | 9.66% | 0.87822 | -68.0319
| 64 | 8 | 2.25 | 51.98 | 49.536 | 0 | 8.691% | 0% | 8.691% | 0.79006 | -68.822
| 64 | 9 | 2.25 | 165 | 0 | 38.532 | 0% | -6.76% | 6.76% | -0.61455 | -68.2074
| 64 | 10 | 2.25 | 167.3 | 108.572 | 0 | 19.05% | 0% | 19.05% | 1.7316 | -69.939
| 64 | 11 | 2.25 | 171 | 0 | 23.72 | 0% | -4.161% | 4.161% | -0.37831 | -69.5607
| 64 | 12 | 2.25 | 41.18 | 0 | 13.856 | 0% | -2.431% | 2.431% | -0.22099 | -69.3397
| 64 | 13 | 2.25 | 35.34 | 0 | 3.424 | 0% | -0.6007% | 0.6007% | -0.05461 | -69.2851
| 64 | 14 | 2.25 | 41.08 | 7.128 | 0 | 1.251% | 0% | 1.251% | 0.11369 | -69.3988
| 64 | 15 | 2.25 | 41.84 | 0 | 62.448 | 0% | -10.96% | 10.96% | -0.99599 | -68.4028
| 64 | 16 | 2.25 | 40.39 | 0 | 40.472 | 0% | -7.1% | 7.1% | -0.64549 | -67.7573
| 65 | 1 | 5.365 | 171.51 | 125.36 | 0 | 21.99% | 0% | 21.99% | 1.9994 | -69.7567
| 65 | 2 | 5.365 | 172.03 | 0 | 29.8 | 0% | -5.228% | 5.228% | -0.47528 | -69.2814
| 65 | 3 | 5.365 | 165.34 | 0 | 48.992 | 0% | -8.595% | 8.595% | -0.78138 | -68.5
| 65 | 4 | 5.365 | 165.34 | 0 | 55.164 | 0% | -9.678% | 9.678% | -0.87982 | -67.6202
| 65 | 5 | 5.365 | 788.91 | 198.58 | 0 | 34.84% | 0% | 34.84% | 3.1672 | -70.7874
| 65 | 6 | 5.365 | 641.46 | 37.924 | 0 | 6.653% | 0% | 6.653% | 0.60485 | -71.3923
| 65 | 7 | 5.365 | 242.6 | 0 | 121.672 | 0% | -21.35% | 21.35% | -1.9406 | -69.4517
| 65 | 8 | 5.365 | -41.28 | 0 | 138.04 | 0% | -24.22% | 24.22% | -2.2016 | -67.2501
| 65 | 9 | 5.365 | -79.6 | 165.332 | 0 | 29.01% | 0% | 29.01% | 2.6369 | -69.887
| 65 | 10 | 5.365 | -103.53 | 0 | 46.844 | 0% | -8.218% | 8.218% | -0.74712 | -69.1399
| 65 | 11 | 5.365 | 241.11 | 9.34 | 0 | 1.639% | 0% | 1.639% | 0.14896 | -69.2888
| 65 | 12 | 5.365 | -52.27 | 0 | 57.256 | 0% | -10.04% | 10.04% | -0.91318 | -68.3756
| 65 | 13 | 5.365 | -107.99 | 143.604 | 0 | 25.19% | 0% | 25.19% | 2.2904 | -70.666
| 65 | 14 | 5.365 | -92.81 | 0 | 63.952 | 0% | -11.22% | 11.22% | -1.02 | -69.646
| 65 | 15 | 5.365 | -118.08 | 8.024 | 0 | 1.408% | 0% | 1.408% | 0.12798 | -69.774
| 65 | 16 | 5.365 | -104.86 | 0 | 0.348 | 0% | -0.06105% | 0.06105% | -0.0055503 | -69.7684
| 66 | 1 | 9.375 | 193.42 | 235.032 | 0 | 41.23% | 0% | 41.23% | 3.7486 | -73.517
| 66 | 2 | 9.375 | 186.23 | 19.348 | 0 | 3.394% | 0% | 3.394% | 0.30858 | -73.8256
| 66 | 3 | 9.375 | -275.48 | 0 | 91.628 | 0% | -16.08% | 16.08% | -1.4614 | -72.3642
| 66 | 4 | 9.375 | -221.84 | 0.512 | 0 | 0.08982% | 0% | 0.08982% | 0.0081659 | -72.3724
| 66 | 5 | 9.375 | 169.63 | 203.476 | 0 | 35.7% | 0% | 35.7% | 3.2453 | -75.6176
| 66 | 6 | 9.375 | -310.6 | 12.032 | 0 | 2.111% | 0% | 2.111% | 0.1919 | -75.8095
| 66 | 7 | 9.375 | -332.85 | 11.972 | 0 | 2.1% | 0% | 2.1% | 0.19094 | -76.0005
| 66 | 8 | 9.375 | -274.56 | 21.932 | 0 | 3.848% | 0% | 3.848% | 0.3498 | -76.3503
| 66 | 9 | 9.375 | 167.77 | 186.084 | 0 | 32.65% | 0% | 32.65% | 2.9679 | -79.3181
| 66 | 10 | 9.375 | 161.24 | 21.928 | 0 | 3.847% | 0% | 3.847% | 0.34973 | -79.6679
| 66 | 11 | 9.375 | 172.46 | 10.412 | 0 | 1.827% | 0% | 1.827% | 0.16606 | -79.8339
| 66 | 12 | 9.375 | 157.94 | 0 | 42.184 | 0% | -7.401% | 7.401% | -0.6728 | -79.1611
| 66 | 13 | 9.375 | -131.64 | 208.332 | 0 | 36.55% | 0% | 36.55% | 3.3227 | -82.4838
| 66 | 14 | 9.375 | 166.08 | 57.324 | 0 | 10.06% | 0% | 10.06% | 0.91427 | -83.3981
| 66 | 15 | 9.375 | 165.89 | 36.428 | 0 | 6.391% | 0% | 6.391% | 0.58099 | -83.9791
| 66 | 16 | 9.375 | 169.92 | 0 | 57.38 | 0% | -10.07% | 10.07% | -0.91516 | -83.0639
| 67 | 1 | 11.1706 | -19.3 | 138.132 | 0 | 24.23% | 0% | 24.23% | 2.2031 | -85.267
| 67 | 2 | 11.1706 | -128.51 | 100.944 | 0 | 17.71% | 0% | 17.71% | 1.61 | -86.877
| 67 | 3 | 11.1706 | -2.76 | 128.596 | 0 | 22.56% | 0% | 22.56% | 2.051 | -88.928
| 67 | 4 | 11.1706 | -3.6 | 0 | 13.3 | 0% | -2.333% | 2.333% | -0.21212 | -88.7159
| 67 | 5 | 11.1706 | -160.31 | 0 | 107.436 | 0% | -18.85% | 18.85% | -1.7135 | -87.0024
| 67 | 6 | 11.1706 | -188.62 | 49.888 | 0 | 8.752% | 0% | 8.752% | 0.79567 | -87.798
| 67 | 7 | 11.1706 | -195.45 | 137.344 | 0 | 24.1% | 0% | 24.1% | 2.1905 | -89.9885
| 67 | 8 | 11.1706 | -170.45 | 58.592 | 0 | 10.28% | 0% | 10.28% | 0.93449 | -90.923
| 67 | 9 | 11.1706 | 174.3 | 26.664 | 0 | 4.678% | 0% | 4.678% | 0.42527 | -91.3483
| 67 | 10 | 11.1706 | 172.24 | 97.364 | 0 | 17.08% | 0% | 17.08% | 1.5529 | -92.9012
| 67 | 11 | 11.1706 | 175.61 | 165.416 | 0 | 29.02% | 0% | 29.02% | 2.6382 | -95.5394
| 67 | 12 | 11.1706 | -156.33 | 196.44 | 0 | 34.46% | 0% | 34.46% | 3.133 | -98.6725
| 67 | 13 | 11.1706 | -374.63 | 0 | 64.932 | 0% | -11.39% | 11.39% | -1.0356 | -97.6368
| 67 | 14 | 11.1706 | 443.97 | 159.452 | 0 | 27.97% | 0% | 27.97% | 2.5431 | -100.18
| 67 | 15 | 11.1706 | 554.48 | 125.808 | 0 | 22.07% | 0% | 22.07% | 2.0065 | -102.1865
| 67 | 16 | 11.1706 | 587.86 | 188.2 | 0 | 33.02% | 0% | 33.02% | 3.0016 | -105.1881
| 68 | 1 | 2.5975 | 301.64 | 0 | 58.464 | 0% | -10.26% | 10.26% | -0.93245 | -104.2557
| 68 | 2 | 2.5975 | 302.69 | 67.94 | 0 | 11.92% | 0% | 11.92% | 1.0836 | -105.3393
| 68 | 3 | 2.5975 | 233.28 | 57.244 | 0 | 10.04% | 0% | 10.04% | 0.91299 | -106.2522
| 68 | 4 | 2.5975 | 175.46 | 0 | 32.28 | 0% | -5.663% | 5.663% | -0.51484 | -105.7374
| 68 | 5 | 2.5975 | 206.87 | 55.292 | 0 | 9.7% | 0% | 9.7% | 0.88186 | -106.6193
| 68 | 6 | 2.5975 | 252.05 | 43.328 | 0 | 7.601% | 0% | 7.601% | 0.69104 | -107.3103
| 68 | 7 | 2.5975 | 189.06 | 0 | 21.88 | 0% | -3.839% | 3.839% | -0.34897 | -106.9613
| 68 | 8 | 2.5975 | 86.57 | 0 | 67.468 | 0% | -11.84% | 11.84% | -1.0761 | -105.8853
| 68 | 9 | 2.5975 | 273.42 | 49.596 | 0 | 8.701% | 0% | 8.701% | 0.79101 | -106.6763
| 68 | 10 | 2.5975 | -65.89 | 7.96 | 0 | 1.396% | 0% | 1.396% | 0.12695 | -106.8033
| 68 | 11 | 2.5975 | 84.7 | 0 | 8.408 | 0% | -1.475% | 1.475% | -0.1341 | -106.6692
| 68 | 12 | 2.5975 | 69.45 | 0 | 126.616 | 0% | -22.21% | 22.21% | -2.0194 | -104.6497
| 68 | 13 | 2.5975 | 186.6 | 92.044 | 0 | 16.15% | 0% | 16.15% | 1.468 | -106.1178
| 68 | 14 | 2.5975 | 70.54 | 0 | 42.82 | 0% | -7.512% | 7.512% | -0.68294 | -105.4348
| 68 | 15 | 2.5975 | 73.11 | 0 | 110.884 | 0% | -19.45% | 19.45% | -1.7685 | -103.6663
| 68 | 16 | 2.5975 | 81.66 | 0 | 59.364 | 0% | -10.41% | 10.41% | -0.9468 | -102.7195
| 69 | 1 | 3.7675 | -71.11 | 88.464 | 0 | 15.52% | 0% | 15.52% | 1.4109 | -104.1304
| 69 | 2 | 3.7675 | -102.04 | 12.156 | 0 | 2.133% | 0% | 2.133% | 0.19388 | -104.3243
| 69 | 3 | 3.7675 | 59.03 | 21.56 | 0 | 3.782% | 0% | 3.782% | 0.34386 | -104.6682
| 69 | 4 | 3.7675 | -212.22 | 0 | 26.7 | 0% | -4.684% | 4.684% | -0.42584 | -104.2423
| 69 | 5 | 3.7675 | 249.5 | 185.008 | 0 | 32.46% | 0% | 32.46% | 2.9507 | -107.1931
| 69 | 6 | 3.7675 | 204.86 | 85.032 | 0 | 14.92% | 0% | 14.92% | 1.3562 | -108.5492
| 69 | 7 | 3.7675 | -46.72 | 70.256 | 0 | 12.33% | 0% | 12.33% | 1.1205 | -109.6698
| 69 | 8 | 3.7675 | 193.34 | 0 | 25.068 | 0% | -4.398% | 4.398% | -0.39981 | -109.2699
| 69 | 9 | 3.7675 | 201.29 | 0 | 8.54 | 0% | -1.498% | 1.498% | -0.13621 | -109.1337
| 69 | 10 | 3.7675 | 277.73 | 235.552 | 0 | 41.32% | 0% | 41.32% | 3.7568 | -112.8906
| 69 | 11 | 3.7675 | 264.65 | 218.664 | 0 | 38.36% | 0% | 38.36% | 3.4875 | -116.3781
| 69 | 12 | 3.7675 | 272.05 | 123.16 | 0 | 21.61% | 0% | 21.61% | 1.9643 | -118.3424
| 69 | 13 | 3.7675 | 204.71 | 0 | 72.288 | 0% | -12.68% | 12.68% | -1.1529 | -117.1894
| 69 | 14 | 3.7675 | 189.48 | 43.944 | 0 | 7.709% | 0% | 7.709% | 0.70087 | -117.8903
| 69 | 15 | 3.7675 | 277.36 | 84.668 | 0 | 14.85% | 0% | 14.85% | 1.3504 | -119.2407
| 69 | 16 | 3.7675 | 274.27 | 0 | 6.26 | 0% | -1.098% | 1.098% | -0.099841 | -119.1409
| 70 | 1 | 2.8875 | 191.74 | 0 | 48.752 | 0% | -8.553% | 8.553% | -0.77755 | -118.3633
| 70 | 2 | 2.8875 | 200.01 | 59.276 | 0 | 10.4% | 0% | 10.4% | 0.9454 | -119.3087
| 70 | 3 | 2.8875 | 257.16 | 68.844 | 0 | 12.08% | 0% | 12.08% | 1.098 | -120.4067
| 70 | 4 | 2.8875 | 212.45 | 27.18 | 0 | 4.768% | 0% | 4.768% | 0.4335 | -120.8402
| 70 | 5 | 2.8875 | 132.73 | 0 | 107.076 | 0% | -18.79% | 18.79% | -1.7078 | -119.1324
| 70 | 6 | 2.8875 | 130.64 | 27.624 | 0 | 4.846% | 0% | 4.846% | 0.44058 | -119.573
| 70 | 7 | 2.8875 | 166.95 | 0.368 | 0 | 0.06456% | 0% | 0.06456% | 0.0058693 | -119.5789
| 70 | 8 | 2.8875 | 32.99 | 13.56 | 0 | 2.379% | 0% | 2.379% | 0.21627 | -119.7952
| 70 | 9 | 2.8875 | 232.99 | 0 | 32.716 | 0% | -5.74% | 5.74% | -0.52179 | -119.2734
| 70 | 10 | 2.8875 | -119.53 | 67.812 | 0 | 11.9% | 0% | 11.9% | 1.0815 | -120.3549
| 70 | 11 | 2.8875 | -179.14 | 7.94 | 0 | 1.393% | 0% | 1.393% | 0.12664 | -120.4815
| 70 | 12 | 2.8875 | 24.41 | 13.86 | 0 | 2.432% | 0% | 2.432% | 0.22105 | -120.7026
| 70 | 13 | 2.8875 | 187.24 | 123.64 | 0 | 21.69% | 0% | 21.69% | 1.9719 | -122.6745
| 70 | 14 | 2.8875 | 187.51 | 113.62 | 0 | 19.93% | 0% | 19.93% | 1.8121 | -124.4867
| 70 | 15 | 2.8875 | 186.29 | 35.692 | 0 | 6.262% | 0% | 6.262% | 0.56926 | -125.0559
| 70 | 16 | 2.8875 | 181.01 | 0 | 17.888 | 0% | -3.138% | 3.138% | -0.2853 | -124.7706
| 71 | 1 | 5 | -176.59 | 32.616 | 0 | 5.722% | 0% | 5.722% | 0.5202 | -125.2908
| 71 | 2 | 5 | 589.37 | 0 | 54.72 | 0% | -9.6% | 9.6% | -0.87274 | -124.4181
| 71 | 3 | 5 | 430.93 | 0 | 55.82 | 0% | -9.793% | 9.793% | -0.89028 | -123.5278
| 71 | 4 | 5 | 144.08 | 0 | 63.192 | 0% | -11.09% | 11.09% | -1.0079 | -122.52
| 71 | 5 | 5 | 334.75 | 114.512 | 0 | 20.09% | 0% | 20.09% | 1.8264 | -124.3463
| 71 | 6 | 5 | -266.16 | 0 | 68.148 | 0% | -11.96% | 11.96% | -1.0869 | -123.2594
| 71 | 7 | 5 | -184.44 | 0 | 132.46 | 0% | -23.24% | 23.24% | -2.1126 | -121.1468
| 71 | 8 | 5 | 60.96 | 0 | 143.656 | 0% | -25.2% | 25.2% | -2.2912 | -118.8556
| 71 | 9 | 5 | 176.85 | 160.456 | 0 | 28.15% | 0% | 28.15% | 2.5591 | -121.4148
| 71 | 10 | 5 | 154.89 | 8.824 | 0 | 1.548% | 0% | 1.548% | 0.14074 | -121.5555
| 71 | 11 | 5 | 230.32 | 0 | 71.084 | 0% | -12.47% | 12.47% | -1.1337 | -120.4218
| 71 | 12 | 5 | 171.21 | 0 | 29.216 | 0% | -5.126% | 5.126% | -0.46597 | -119.9558
| 71 | 13 | 5 | 271.9 | 171.736 | 0 | 30.13% | 0% | 30.13% | 2.739 | -122.6948
| 71 | 14 | 5 | 104.03 | 0 | 23.116 | 0% | -4.055% | 4.055% | -0.36868 | -122.3262
| 71 | 15 | 5 | -162.32 | 0 | 75.4 | 0% | -13.23% | 13.23% | -1.2026 | -121.1236
| 71 | 16 | 5 | 96.58 | 0 | 76.048 | 0% | -13.34% | 13.34% | -1.2129 | -119.9107
| 72 | 1 | 6.9 | 197.39 | 136.032 | 0 | 23.87% | 0% | 23.87% | 2.1696 | -122.0803
| 72 | 2 | 6.9 | 229.64 | 0 | 44.716 | 0% | -7.845% | 7.845% | -0.71318 | -121.3671
| 72 | 3 | 6.9 | 208.91 | 0 | 17.632 | 0% | -3.093% | 3.093% | -0.28121 | -121.0859
| 72 | 4 | 6.9 | 199.52 | 0 | 14.116 | 0% | -2.476% | 2.476% | -0.22514 | -120.8607
| 72 | 5 | 6.9 | -18.1 | 43.112 | 0 | 7.564% | 0% | 7.564% | 0.6876 | -121.5483
| 72 | 6 | 6.9 | -139.39 | 7.056 | 0 | 1.238% | 0% | 1.238% | 0.11254 | -121.6609
| 72 | 7 | 6.9 | -48.76 | 25.04 | 0 | 4.393% | 0% | 4.393% | 0.39937 | -122.0602
| 72 | 8 | 6.9 | 177.6 | 0 | 26.856 | 0% | -4.712% | 4.712% | -0.42833 | -121.6319
| 72 | 9 | 6.9 | -195.19 | 146.06 | 0 | 25.62% | 0% | 25.62% | 2.3295 | -123.9614
| 72 | 10 | 6.9 | -64.21 | 10.528 | 0 | 1.847% | 0% | 1.847% | 0.16791 | -124.1294
| 72 | 11 | 6.9 | 161.03 | 52.824 | 0 | 9.267% | 0% | 9.267% | 0.8425 | -124.9719
| 72 | 12 | 6.9 | 31 | 0 | 18.824 | 0% | -3.302% | 3.302% | -0.30023 | -124.6716
| 72 | 13 | 6.9 | -172.96 | 75.204 | 0 | 13.19% | 0% | 13.19% | 1.1994 | -125.8711
| 72 | 14 | 6.9 | -171.78 | 33.156 | 0 | 5.817% | 0% | 5.817% | 0.52881 | -126.3999
| 72 | 15 | 6.9 | -188.59 | 55.468 | 0 | 9.731% | 0% | 9.731% | 0.88467 | -127.2845
| 72 | 16 | 6.9 | -188.1 | 0 | 16.72 | 0% | -2.933% | 2.933% | -0.26667 | -127.0179
| 73 | 1 | 6.4688 | 172.77 | 53.852 | 0 | 9.448% | 0% | 9.448% | 0.85889 | -127.8768
| 73 | 2 | 6.4688 | 174.22 | 55.276 | 0 | 9.698% | 0% | 9.698% | 0.8816 | -128.7584
| 73 | 3 | 6.4688 | 175.31 | 52.56 | 0 | 9.221% | 0% | 9.221% | 0.83829 | -129.5967
| 73 | 4 | 6.4688 | 175.09 | 56.232 | 0 | 9.865% | 0% | 9.865% | 0.89685 | -130.4935
| 73 | 5 | 6.4688 | -29.59 | 31.816 | 0 | 5.582% | 0% | 5.582% | 0.50744 | -131.0009
| 73 | 6 | 6.4688 | -131.51 | 85.288 | 0 | 14.96% | 0% | 14.96% | 1.3603 | -132.3612
| 73 | 7 | 6.4688 | 184.98 | 118.436 | 0 | 20.78% | 0% | 20.78% | 1.8889 | -134.2502
| 73 | 8 | 6.4688 | -171.89 | 0 | 63.588 | 0% | -11.16% | 11.16% | -1.0142 | -133.236
| 73 | 9 | 6.4688 | -150.29 | 13.48 | 0 | 2.365% | 0% | 2.365% | 0.21499 | -133.451
| 73 | 10 | 6.4688 | -96.83 | 97.42 | 0 | 17.09% | 0% | 17.09% | 1.5538 | -135.0047
| 73 | 11 | 6.4688 | 175.13 | 181.2 | 0 | 31.79% | 0% | 31.79% | 2.89 | -137.8947
| 73 | 12 | 6.4688 | 366.53 | 234.196 | 0 | 41.09% | 0% | 41.09% | 3.7352 | -141.6299
| 73 | 13 | 6.4688 | 537.69 | 0 | 63.952 | 0% | -11.22% | 11.22% | -1.02 | -140.61
| 73 | 14 | 6.4688 | 327.65 | 92.072 | 0 | 16.15% | 0% | 16.15% | 1.4685 | -142.0784
| 73 | 15 | 6.4688 | -267.65 | 157.968 | 0 | 27.71% | 0% | 27.71% | 2.5195 | -144.5979
| 73 | 16 | 6.4688 | 31.82 | 89.048 | 0 | 15.62% | 0% | 15.62% | 1.4202 | -146.0181
| 74 | 1 | 2.5875 | 55.38 | 7.412 | 0 | 1.3% | 0% | 1.3% | 0.11821 | -146.1363
| 74 | 2 | 2.5875 | 63.17 | 56.764 | 0 | 9.959% | 0% | 9.959% | 0.90534 | -147.0417
| 74 | 3 | 2.5875 | 65 | 19.1 | 0 | 3.351% | 0% | 3.351% | 0.30463 | -147.3463
| 74 | 4 | 2.5875 | 282.23 | 0 | 52.328 | 0% | -9.18% | 9.18% | -0.83459 | -146.5117
| 74 | 5 | 2.5875 | 542.23 | 146.396 | 0 | 25.68% | 0% | 25.68% | 2.3349 | -148.8466
| 74 | 6 | 2.5875 | 345.6 | 42.748 | 0 | 7.5% | 0% | 7.5% | 0.68179 | -149.5284
| 74 | 7 | 2.5875 | 346.68 | 0 | 29.536 | 0% | -5.182% | 5.182% | -0.47107 | -149.0573
| 74 | 8 | 2.5875 | 24.12 | 0 | 67.768 | 0% | -11.89% | 11.89% | -1.0808 | -147.9765
| 74 | 9 | 2.5875 | 20.56 | 88.712 | 0 | 15.56% | 0% | 15.56% | 1.4149 | -149.3914
| 74 | 10 | 2.5875 | 188.59 | 0 | 11.408 | 0% | -2.001% | 2.001% | -0.18195 | -149.2094
| 74 | 11 | 2.5875 | 4.43 | 42.216 | 0 | 7.406% | 0% | 7.406% | 0.67331 | -149.8827
| 74 | 12 | 2.5875 | -1.81 | 0 | 21.612 | 0% | -3.792% | 3.792% | -0.34469 | -149.538
| 74 | 13 | 2.5875 | 11.01 | 117.672 | 0 | 20.64% | 0% | 20.64% | 1.8768 | -151.4148
| 74 | 14 | 2.5875 | 10.4 | 0 | 7.364 | 0% | -1.292% | 1.292% | -0.11745 | -151.2973
| 74 | 15 | 2.5875 | 51.22 | 79.792 | 0 | 14% | 0% | 14% | 1.2726 | -152.57
| 74 | 16 | 2.5875 | 27.08 | 0 | 7.244 | 0% | -1.271% | 1.271% | -0.11554 | -152.4544
| 75 | 1 | 3.4375 | 226.15 | 105.332 | 0 | 18.48% | 0% | 18.48% | 1.68 | -154.1344
| 75 | 2 | 3.4375 | 195.5 | 28.988 | 0 | 5.086% | 0% | 5.086% | 0.46233 | -154.5967
| 75 | 3 | 3.4375 | 12.58 | 19.408 | 0 | 3.405% | 0% | 3.405% | 0.30954 | -154.9062
| 75 | 4 | 3.4375 | 77.2 | 0 | 32.92 | 0% | -5.775% | 5.775% | -0.52505 | -154.3812
| 75 | 5 | 3.4375 | 186.49 | 84.752 | 0 | 14.87% | 0% | 14.87% | 1.3517 | -155.7329
| 75 | 6 | 3.4375 | 12.78 | 51.844 | 0 | 9.095% | 0% | 9.095% | 0.82687 | -156.5598
| 75 | 7 | 3.4375 | -33.67 | 40.7 | 0 | 7.14% | 0% | 7.14% | 0.64913 | -157.2089
| 75 | 8 | 3.4375 | -137.16 | 0 | 67.7 | 0% | -11.88% | 11.88% | -1.0798 | -156.1292
| 75 | 9 | 3.4375 | -115.68 | 22.8 | 0 | 4% | 0% | 4% | 0.36364 | -156.4928
| 75 | 10 | 3.4375 | 191.6 | 96.14 | 0 | 16.87% | 0% | 16.87% | 1.5333 | -158.0261
| 75 | 11 | 3.4375 | 214.8 | 47 | 0 | 8.246% | 0% | 8.246% | 0.74961 | -158.7758
| 75 | 12 | 3.4375 | 231.53 | 38.376 | 0 | 6.733% | 0% | 6.733% | 0.61206 | -159.3878
| 75 | 13 | 3.4375 | -163.15 | 0 | 70.084 | 0% | -12.3% | 12.3% | -1.1178 | -158.27
| 75 | 14 | 3.4375 | -155.36 | 39.9 | 0 | 7% | 0% | 7% | 0.63637 | -158.9064
| 75 | 15 | 3.4375 | -138.34 | 0 | 35.936 | 0% | -6.305% | 6.305% | -0.57315 | -158.3333
| 75 | 16 | 3.4375 | -148.28 | 2.624 | 0 | 0.4604% | 0% | 0.4604% | 0.04185 | -158.3751
| 76 | 1 | 3 | -151.7 | 0 | 102.332 | 0% | -17.95% | 17.95% | -1.6321 | -156.743
| 76 | 2 | 3 | 206.38 | 177.776 | 0 | 31.19% | 0% | 31.19% | 2.8354 | -159.5784
| 76 | 3 | 3 | 203.45 | 172.768 | 0 | 30.31% | 0% | 30.31% | 2.7555 | -162.3339
| 76 | 4 | 3 | 4.2 | 48.976 | 0 | 8.592% | 0% | 8.592% | 0.78112 | -163.115
| 76 | 5 | 3 | 221.83 | 0 | 22.736 | 0% | -3.989% | 3.989% | -0.36262 | -162.7524
| 76 | 6 | 3 | 234.5 | 96.292 | 0 | 16.89% | 0% | 16.89% | 1.5358 | -164.2882
| 76 | 7 | 3 | 221.49 | 40.792 | 0 | 7.156% | 0% | 7.156% | 0.6506 | -164.9388
| 76 | 8 | 3 | 1.4 | 0 | 30.812 | 0% | -5.406% | 5.406% | -0.49142 | -164.4473
| 76 | 9 | 3 | 138.77 | 0 | 42.948 | 0% | -7.535% | 7.535% | -0.68498 | -163.7623
| 76 | 10 | 3 | 176.25 | 5.956 | 0 | 1.045% | 0% | 1.045% | 0.094993 | -163.8573
| 76 | 11 | 3 | 5.27 | 0 | 6.088 | 0% | -1.068% | 1.068% | -0.097098 | -163.7602
| 76 | 12 | 3 | 1.48 | 20.232 | 0 | 3.549% | 0% | 3.549% | 0.32268 | -164.0829
| 76 | 13 | 3 | 259.3 | 101.792 | 0 | 17.86% | 0% | 17.86% | 1.6235 | -165.7064
| 76 | 14 | 3 | 252.78 | 0 | 3.532 | 0% | -0.6196% | 0.6196% | -0.056332 | -165.6501
| 76 | 15 | 3 | 195.64 | 1.064 | 0 | 0.1867% | 0% | 0.1867% | 0.01697 | -165.6671
| 76 | 16 | 3 | 220.13 | 8.324 | 0 | 1.46% | 0% | 1.46% | 0.13276 | -165.7998
| 77 | 1 | 3.475 | 223.66 | 86.276 | 0 | 15.14% | 0% | 15.14% | 1.376 | -167.1758
| 77 | 2 | 3.475 | 6.41 | 0 | 10.116 | 0% | -1.775% | 1.775% | -0.16134 | -167.0145
| 77 | 3 | 3.475 | 7.47 | 0 | 62.4 | 0% | -10.95% | 10.95% | -0.99523 | -166.0193
| 77 | 4 | 3.475 | 6.32 | 0 | 99.328 | 0% | -17.43% | 17.43% | -1.5842 | -164.4351
| 77 | 5 | 3.475 | 2.81 | 142.232 | 0 | 24.95% | 0% | 24.95% | 2.2685 | -166.7036
| 77 | 6 | 3.475 | 5.68 | 0 | 1.688 | 0% | -0.2961% | 0.2961% | -0.026922 | -166.6766
| 77 | 7 | 3.475 | 1.5 | 0 | 144.984 | 0% | -25.44% | 25.44% | -2.3124 | -164.3643
| 77 | 8 | 3.475 | -52.68 | 0 | 232.888 | 0% | -40.86% | 40.86% | -3.7144 | -160.6499
| 77 | 9 | 3.475 | -5.38 | 122.14 | 0 | 21.43% | 0% | 21.43% | 1.948 | -162.5979
| 77 | 10 | 3.475 | -2.52 | 0 | 56.06 | 0% | -9.835% | 9.835% | -0.89411 | -161.7038
| 77 | 11 | 3.475 | -1.26 | 67.824 | 0 | 11.9% | 0% | 11.9% | 1.0817 | -162.7856
| 77 | 12 | 3.475 | 6.04 | 0 | 7.884 | 0% | -1.383% | 1.383% | -0.12574 | -162.6598
| 77 | 13 | 3.475 | 1.8 | 37.276 | 0 | 6.54% | 0% | 6.54% | 0.59452 | -163.2543
| 77 | 14 | 3.475 | -3.45 | 0 | 120.108 | 0% | -21.07% | 21.07% | -1.9156 | -161.3387
| 77 | 15 | 3.475 | -4.72 | 0 | 92.768 | 0% | -16.28% | 16.28% | -1.4796 | -159.8592
| 77 | 16 | 3.475 | -12.16 | 0 | 197.136 | 0% | -34.59% | 34.59% | -3.1441 | -156.715
| 78 | 1 | 7.625 | 295.88 | 203.972 | 0 | 35.78% | 0% | 35.78% | 3.2532 | -159.9682
| 78 | 2 | 7.625 | 429.45 | 57.888 | 0 | 10.16% | 0% | 10.16% | 0.92326 | -160.8914
| 78 | 3 | 7.625 | 164.82 | 16.896 | 0 | 2.964% | 0% | 2.964% | 0.26948 | -161.1609
| 78 | 4 | 7.625 | 191.02 | 6.132 | 0 | 1.076% | 0% | 1.076% | 0.0978 | -161.2587
| 78 | 5 | 7.625 | 359.77 | 191.716 | 0 | 33.63% | 0% | 33.63% | 3.0577 | -164.3164
| 78 | 6 | 7.625 | 421.17 | 69.936 | 0 | 12.27% | 0% | 12.27% | 1.1154 | -165.4318
| 78 | 7 | 7.625 | 323.68 | 24.784 | 0 | 4.348% | 0% | 4.348% | 0.39528 | -165.8271
| 78 | 8 | 7.625 | 251.08 | 0 | 32.968 | 0% | -5.784% | 5.784% | -0.52581 | -165.3013
| 78 | 9 | 7.625 | -151.87 | 135.328 | 0 | 23.74% | 0% | 23.74% | 2.1584 | -167.4597
| 78 | 10 | 7.625 | 205.69 | 32.928 | 0 | 5.777% | 0% | 5.777% | 0.52517 | -167.9848
| 78 | 11 | 7.625 | -127.78 | 40.9 | 0 | 7.175% | 0% | 7.175% | 0.65232 | -168.6372
| 78 | 12 | 7.625 | -126.33 | 30.48 | 0 | 5.347% | 0% | 5.347% | 0.48613 | -169.1233
| 78 | 13 | 7.625 | 215.67 | 186.004 | 0 | 32.63% | 0% | 32.63% | 2.9666 | -172.0899
| 78 | 14 | 7.625 | 244.26 | 21.14 | 0 | 3.709% | 0% | 3.709% | 0.33716 | -172.4271
| 78 | 15 | 7.625 | 216.77 | 23.616 | 0 | 4.143% | 0% | 4.143% | 0.37665 | -172.8037
| 78 | 16 | 7.625 | 246.18 | 1.488 | 0 | 0.2611% | 0% | 0.2611% | 0.023732 | -172.8274
| 79 | 1 | 5.625 | 287.27 | 108.392 | 0 | 19.02% | 0% | 19.02% | 1.7288 | -174.5562
| 79 | 2 | 5.625 | 266.48 | 48.44 | 0 | 8.498% | 0% | 8.498% | 0.77258 | -175.3288
| 79 | 3 | 5.625 | 201.79 | 2.776 | 0 | 0.487% | 0% | 0.487% | 0.044275 | -175.3731
| 79 | 4 | 5.625 | 201.75 | 0 | 10.896 | 0% | -1.912% | 1.912% | -0.17378 | -175.1993
| 79 | 5 | 5.625 | -54.19 | 0 | 31.604 | 0% | -5.545% | 5.545% | -0.50406 | -174.6952
| 79 | 6 | 5.625 | -91.54 | 0 | 18.548 | 0% | -3.254% | 3.254% | -0.29582 | -174.3994
| 79 | 7 | 5.625 | -75.67 | 0.068 | 0 | 0.01193% | 0% | 0.01193% | 0.0010845 | -174.4005
| 79 | 8 | 5.625 | 65.99 | 0 | 15.556 | 0% | -2.729% | 2.729% | -0.2481 | -174.1524
| 79 | 9 | 5.625 | -131.18 | 6.264 | 0 | 1.099% | 0% | 1.099% | 0.099905 | -174.2523
| 79 | 10 | 5.625 | -131.36 | 13.964 | 0 | 2.45% | 0% | 2.45% | 0.22271 | -174.475
| 79 | 11 | 5.625 | -256.19 | 80.392 | 0 | 14.1% | 0% | 14.1% | 1.2822 | -175.7572
| 79 | 12 | 5.625 | -169.98 | 154.328 | 0 | 27.08% | 0% | 27.08% | 2.4614 | -178.2186
| 79 | 13 | 5.625 | -117.43 | 0 | 3.912 | 0% | -0.6863% | 0.6863% | -0.062393 | -178.1562
| 79 | 14 | 5.625 | -243.18 | 40.588 | 0 | 7.121% | 0% | 7.121% | 0.64734 | -178.8035
| 79 | 15 | 5.625 | -151.46 | 90.632 | 0 | 15.9% | 0% | 15.9% | 1.4455 | -180.249
| 79 | 16 | 5.625 | -285.94 | 70.436 | 0 | 12.36% | 0% | 12.36% | 1.1234 | -181.3724
| 80 | 1 | 5.54 | -109.44 | 0 | 29.4 | 0% | -5.158% | 5.158% | -0.4689 | -180.9035
| 80 | 2 | 5.54 | -130.42 | 82.384 | 0 | 14.45% | 0% | 14.45% | 1.314 | -182.2175
| 80 | 3 | 5.54 | -1.87 | 112.908 | 0 | 19.81% | 0% | 19.81% | 1.8008 | -184.0182
| 80 | 4 | 5.54 | 27.08 | 67.076 | 0 | 11.77% | 0% | 11.77% | 1.0698 | -185.088
| 80 | 5 | 5.54 | -163.59 | 44.456 | 0 | 7.799% | 0% | 7.799% | 0.70903 | -185.7971
| 80 | 6 | 5.54 | -149.06 | 24.6 | 0 | 4.316% | 0% | 4.316% | 0.39235 | -186.1894
| 80 | 7 | 5.54 | -167.94 | 0 | 7.62 | 0% | -1.337% | 1.337% | -0.12153 | -186.0679
| 80 | 8 | 5.54 | -178.99 | 0 | 73.268 | 0% | -12.85% | 12.85% | -1.1686 | -184.8993
| 80 | 9 | 5.54 | -158.51 | 50.948 | 0 | 8.938% | 0% | 8.938% | 0.81258 | -185.7119
| 80 | 10 | 5.54 | -159.46 | 0 | 72.584 | 0% | -12.73% | 12.73% | -1.1577 | -184.5543
| 80 | 11 | 5.54 | -164.43 | 0 | 125.248 | 0% | -21.97% | 21.97% | -1.9976 | -182.5567
| 80 | 12 | 5.54 | -105.97 | 0 | 43.096 | 0% | -7.561% | 7.561% | -0.68734 | -181.8693
| 80 | 13 | 5.54 | 165.55 | 101 | 0 | 17.72% | 0% | 17.72% | 1.6109 | -183.4802
| 80 | 14 | 5.54 | 200.4 | 75.952 | 0 | 13.32% | 0% | 13.32% | 1.2114 | -184.6915
| 80 | 15 | 5.54 | 320.5 | 65.736 | 0 | 11.53% | 0% | 11.53% | 1.0484 | -185.74
| 80 | 16 | 5.54 | -70.71 | 0.232 | 0 | 0.0407% | 0% | 0.0407% | 0.0037002 | -185.7437
| 81 | 1 | 2.8569 | -98.44 | 107.012 | 0 | 18.77% | 0% | 18.77% | 1.7067 | -187.4504
| 81 | 2 | 2.8569 | -114.5 | 54.548 | 0 | 9.57% | 0% | 9.57% | 0.86999 | -188.3204
| 81 | 3 | 2.8569 | -150.99 | 35.456 | 0 | 6.22% | 0% | 6.22% | 0.56549 | -188.8859
| 81 | 4 | 2.8569 | -101.44 | 57.62 | 0 | 10.11% | 0% | 10.11% | 0.91899 | -189.8049
| 81 | 5 | 2.8569 | 278.51 | 161.064 | 0 | 28.26% | 0% | 28.26% | 2.5688 | -192.3737
| 81 | 6 | 2.8569 | 228.73 | 33.332 | 0 | 5.848% | 0% | 5.848% | 0.53162 | -192.9053
| 81 | 7 | 2.8569 | 272.62 | 0 | 0.924 | 0% | -0.1621% | 0.1621% | -0.014737 | -192.8906
| 81 | 8 | 2.8569 | 171 | 45.612 | 0 | 8.002% | 0% | 8.002% | 0.72747 | -193.6181
| 81 | 9 | 2.8569 | 206.42 | 30.8 | 0 | 5.404% | 0% | 5.404% | 0.49123 | -194.1093
| 81 | 10 | 2.8569 | -80.16 | 61.016 | 0 | 10.7% | 0% | 10.7% | 0.97315 | -195.0825
| 81 | 11 | 2.8569 | 299.71 | 187.916 | 0 | 32.97% | 0% | 32.97% | 2.9971 | -198.0796
| 81 | 12 | 2.8569 | -161.02 | 167.06 | 0 | 29.31% | 0% | 29.31% | 2.6645 | -200.744
| 81 | 13 | 2.8569 | -53.53 | 0 | 22.848 | 0% | -4.008% | 4.008% | -0.36441 | -200.3796
| 81 | 14 | 2.8569 | 215.24 | 32.544 | 0 | 5.709% | 0% | 5.709% | 0.51905 | -200.8987
| 81 | 15 | 2.8569 | 252.31 | 117.308 | 0 | 20.58% | 0% | 20.58% | 1.871 | -202.7696
| 81 | 16 | 2.8569 | 287.69 | 167.156 | 0 | 29.33% | 0% | 29.33% | 2.666 | -205.4356
| 82 | 1 | 3.45 | 298.76 | 0 | 40.072 | 0% | -7.03% | 7.03% | -0.63911 | -204.7965
| 82 | 2 | 3.45 | 221.98 | 84.796 | 0 | 14.88% | 0% | 14.88% | 1.3524 | -206.1489
| 82 | 3 | 3.45 | 229.03 | 108.076 | 0 | 18.96% | 0% | 18.96% | 1.7237 | -207.8726
| 82 | 4 | 3.45 | 229.92 | 133.588 | 0 | 23.44% | 0% | 23.44% | 2.1306 | -210.0032
| 82 | 5 | 3.45 | 230.25 | 0 | 73.504 | 0% | -12.9% | 12.9% | -1.1723 | -208.8309
| 82 | 6 | 3.45 | 196.92 | 124.36 | 0 | 21.82% | 0% | 21.82% | 1.9834 | -210.8144
| 82 | 7 | 3.45 | -95.33 | 108.648 | 0 | 19.06% | 0% | 19.06% | 1.7328 | -212.5472
| 82 | 8 | 3.45 | 200.23 | 88.668 | 0 | 15.56% | 0% | 15.56% | 1.4142 | -213.9614
| 82 | 9 | 3.45 | -80.11 | 0 | 89.144 | 0% | -15.64% | 15.64% | -1.4218 | -212.5396
| 82 | 10 | 3.45 | -99.02 | 42.86 | 0 | 7.519% | 0% | 7.519% | 0.68358 | -213.2232
| 82 | 11 | 3.45 | -100.83 | 37.58 | 0 | 6.593% | 0% | 6.593% | 0.59937 | -213.8226
| 82 | 12 | 3.45 | -114.37 | 20.9 | 0 | 3.667% | 0% | 3.667% | 0.33334 | -214.1559
| 82 | 13 | 3.45 | -111.1 | 58.548 | 0 | 10.27% | 0% | 10.27% | 0.93379 | -215.0897
| 82 | 14 | 3.45 | -221.35 | 0 | 38.608 | 0% | -6.773% | 6.773% | -0.61576 | -214.4739
| 82 | 15 | 3.45 | -111.52 | 7.324 | 0 | 1.285% | 0% | 1.285% | 0.11681 | -214.5907
| 82 | 16 | 3.45 | -59.47 | 22.296 | 0 | 3.912% | 0% | 3.912% | 0.3556 | -214.9463
| 83 | 1 | 3.6906 | -143.36 | 68.264 | 0 | 11.98% | 0% | 11.98% | 1.0888 | -216.0351
| 83 | 2 | 3.6906 | -112.49 | 3.996 | 0 | 0.7011% | 0% | 0.7011% | 0.063733 | -216.0988
| 83 | 3 | 3.6906 | -112.6 | 57.172 | 0 | 10.03% | 0% | 10.03% | 0.91184 | -217.0107
| 83 | 4 | 3.6906 | -69.78 | 17.78 | 0 | 3.119% | 0% | 3.119% | 0.28358 | -217.2942
| 83 | 5 | 3.6906 | -285.97 | 115.58 | 0 | 20.28% | 0% | 20.28% | 1.8434 | -219.1376
| 83 | 6 | 3.6906 | -280.15 | 0 | 1.572 | 0% | -0.2758% | 0.2758% | -0.025072 | -219.1126
| 83 | 7 | 3.6906 | -199.06 | 0 | 9.316 | 0% | -1.634% | 1.634% | -0.14858 | -218.964
| 83 | 8 | 3.6906 | -152.94 | 0 | 104.868 | 0% | -18.4% | 18.4% | -1.6726 | -217.2914
| 83 | 9 | 3.6906 | 469.56 | 193.296 | 0 | 33.91% | 0% | 33.91% | 3.0829 | -220.3743
| 83 | 10 | 3.6906 | 315.92 | 27.26 | 0 | 4.782% | 0% | 4.782% | 0.43477 | -220.8091
| 83 | 11 | 3.6906 | 237.14 | 0 | 14.704 | 0% | -2.58% | 2.58% | -0.23452 | -220.5746
| 83 | 12 | 3.6906 | -71.38 | 0 | 52.916 | 0% | -9.284% | 9.284% | -0.84396 | -219.7306
| 83 | 13 | 3.6906 | 529.86 | 0 | 5.96 | 0% | -1.046% | 1.046% | -0.095057 | -219.6356
| 83 | 14 | 3.6906 | 40.39 | 0 | 71.6 | 0% | -12.56% | 12.56% | -1.142 | -218.4936
| 83 | 15 | 3.6906 | -94.65 | 0 | 11.048 | 0% | -1.938% | 1.938% | -0.17621 | -218.3174
| 83 | 16 | 3.6906 | 142.13 | 0 | 78.556 | 0% | -13.78% | 13.78% | -1.2529 | -217.0645
| 84 | 1 | 6.25 | 292.36 | 113.388 | 0 | 19.89% | 0% | 19.89% | 1.8084 | -218.8729
| 84 | 2 | 6.25 | -111.03 | 71.08 | 0 | 12.47% | 0% | 12.47% | 1.1337 | -220.0066
| 84 | 3 | 6.25 | -149.23 | 0 | 70.364 | 0% | -12.34% | 12.34% | -1.1222 | -218.8844
| 84 | 4 | 6.25 | -58.17 | 33.736 | 0 | 5.919% | 0% | 5.919% | 0.53806 | -219.4224
| 84 | 5 | 6.25 | -115.26 | 101.628 | 0 | 17.83% | 0% | 17.83% | 1.6209 | -221.0433
| 84 | 6 | 6.25 | 225.29 | 0 | 1.584 | 0% | -0.2779% | 0.2779% | -0.025263 | -221.018
| 84 | 7 | 6.25 | 262.95 | 0 | 6.796 | 0% | -1.192% | 1.192% | -0.10839 | -220.9096
| 84 | 8 | 6.25 | 258.15 | 0 | 2.776 | 0% | -0.487% | 0.487% | -0.044275 | -220.8654
| 84 | 9 | 6.25 | 311.1 | 190.616 | 0 | 33.44% | 0% | 33.44% | 3.0402 | -223.9055
| 84 | 10 | 6.25 | 191.18 | 0 | 48.6 | 0% | -8.526% | 8.526% | -0.77513 | -223.1304
| 84 | 11 | 6.25 | -14.12 | 0 | 59.656 | 0% | -10.47% | 10.47% | -0.95146 | -222.1789
| 84 | 12 | 6.25 | -78.95 | 0 | 57.068 | 0% | -10.01% | 10.01% | -0.91018 | -221.2687
| 84 | 13 | 6.25 | -223.18 | 38.576 | 0 | 6.768% | 0% | 6.768% | 0.61525 | -221.884
| 84 | 14 | 6.25 | -131.13 | 15.372 | 0 | 2.697% | 0% | 2.697% | 0.24517 | -222.1292
| 84 | 15 | 6.25 | 31 | 20.412 | 0 | 3.581% | 0% | 3.581% | 0.32555 | -222.4547
| 84 | 16 | 6.25 | 31 | 0 | 31.192 | 0% | -5.472% | 5.472% | -0.49748 | -221.9572
| 85 | 1 | 5.4313 | -108.63 | 0 | 30.56 | 0% | -5.361% | 5.361% | -0.48741 | -221.4698
| 85 | 2 | 5.4313 | -116.41 | 0 | 3.428 | 0% | -0.6014% | 0.6014% | -0.054674 | -221.4152
| 85 | 3 | 5.4313 | -101.49 | 0 | 56.896 | 0% | -9.982% | 9.982% | -0.90744 | -220.5077
| 85 | 4 | 5.4313 | -101.83 | 0 | 45.636 | 0% | -8.006% | 8.006% | -0.72785 | -219.7799
| 85 | 5 | 5.4313 | -24.34 | 0 | 1.428 | 0% | -0.2505% | 0.2505% | -0.022775 | -219.7571
| 85 | 6 | 5.4313 | -49.72 | 0 | 28.432 | 0% | -4.988% | 4.988% | -0.45347 | -219.3036
| 85 | 7 | 5.4313 | -35.89 | 35.2 | 0 | 6.175% | 0% | 6.175% | 0.56141 | -219.865
| 85 | 8 | 5.4313 | -39.67 | 0 | 18.788 | 0% | -3.296% | 3.296% | -0.29965 | -219.5654
| 85 | 9 | 5.4313 | -40.03 | 0 | 26.872 | 0% | -4.714% | 4.714% | -0.42858 | -219.1368
| 85 | 10 | 5.4313 | 229.08 | 23.756 | 0 | 4.168% | 0% | 4.168% | 0.37889 | -219.5157
| 85 | 11 | 5.4313 | 175.57 | 22.552 | 0 | 3.956% | 0% | 3.956% | 0.35968 | -219.8754
| 85 | 12 | 5.4313 | 272.09 | 81.752 | 0 | 14.34% | 0% | 14.34% | 1.3039 | -221.1792
| 85 | 13 | 5.4313 | 225.8 | 0 | 144.92 | 0% | -25.42% | 25.42% | -2.3113 | -218.8679
| 85 | 14 | 5.4313 | 194.85 | 19.044 | 0 | 3.341% | 0% | 3.341% | 0.30374 | -219.1716
| 85 | 15 | 5.4313 | 258.4 | 78.628 | 0 | 13.79% | 0% | 13.79% | 1.254 | -220.4257
| 85 | 16 | 5.4313 | 272.29 | 45.548 | 0 | 7.991% | 0% | 7.991% | 0.72645 | -221.1521
| 86 | 1 | 2.6 | 4.3 | 0 | 91.644 | 0% | -16.08% | 16.08% | -1.4616 | -219.6905
| 86 | 2 | 2.6 | -88.31 | 10.116 | 0 | 1.775% | 0% | 1.775% | 0.16134 | -219.8518
| 86 | 3 | 2.6 | -140.95 | 9.024 | 0 | 1.583% | 0% | 1.583% | 0.14392 | -219.9958
| 86 | 4 | 2.6 | -175.62 | 162.316 | 0 | 28.48% | 0% | 28.48% | 2.5888 | -222.5846
| 86 | 5 | 2.6 | 250.84 | 33.276 | 0 | 5.838% | 0% | 5.838% | 0.53072 | -223.1153
| 86 | 6 | 2.6 | 323.27 | 42.508 | 0 | 7.458% | 0% | 7.458% | 0.67797 | -223.7932
| 86 | 7 | 2.6 | 486.39 | 90.18 | 0 | 15.82% | 0% | 15.82% | 1.4383 | -225.2315
| 86 | 8 | 2.6 | 441.37 | 34.016 | 0 | 5.968% | 0% | 5.968% | 0.54253 | -225.7741
| 86 | 9 | 2.6 | -95.62 | 92.308 | 0 | 16.19% | 0% | 16.19% | 1.4722 | -227.2463
| 86 | 10 | 2.6 | -174.14 | 0 | 35.292 | 0% | -6.192% | 6.192% | -0.56288 | -226.6834
| 86 | 11 | 2.6 | -168.57 | 0 | 38.772 | 0% | -6.802% | 6.802% | -0.61838 | -226.065
| 86 | 12 | 2.6 | 301.89 | 0.968 | 0 | 0.1698% | 0% | 0.1698% | 0.015439 | -226.0805
| 86 | 13 | 2.6 | -185.17 | 28.744 | 0 | 5.043% | 0% | 5.043% | 0.45844 | -226.5389
| 86 | 14 | 2.6 | -154.45 | 0 | 3.492 | 0% | -0.6126% | 0.6126% | -0.055694 | -226.4832
| 86 | 15 | 2.6 | -153.82 | 0 | 21.476 | 0% | -3.768% | 3.768% | -0.34252 | -226.1407
| 86 | 16 | 2.6 | -111.91 | 8.376 | 0 | 1.469% | 0% | 1.469% | 0.13359 | -226.2743
| 87 | 1 | 2.8188 | 373.88 | 76.732 | 0 | 13.46% | 0% | 13.46% | 1.2238 | -227.4981
| 87 | 2 | 2.8188 | -127.05 | 15.896 | 0 | 2.789% | 0% | 2.789% | 0.25353 | -227.7516
| 87 | 3 | 2.8188 | -120.4 | 21.808 | 0 | 3.826% | 0% | 3.826% | 0.34782 | -228.0994
| 87 | 4 | 2.8188 | -78.3 | 0 | 5.092 | 0% | -0.8933% | 0.8933% | -0.081213 | -228.0182
| 87 | 5 | 2.8188 | -156.73 | 121.44 | 0 | 21.31% | 0% | 21.31% | 1.9369 | -229.9551
| 87 | 6 | 2.8188 | -162.32 | 0 | 4.688 | 0% | -0.8225% | 0.8225% | -0.074769 | -229.8803
| 87 | 7 | 2.8188 | -118.49 | 35.884 | 0 | 6.295% | 0% | 6.295% | 0.57232 | -230.4526
| 87 | 8 | 2.8188 | -123.26 | 0 | 31.86 | 0% | -5.589% | 5.589% | -0.50814 | -229.9445
| 87 | 9 | 2.8188 | -86.42 | 32.756 | 0 | 5.747% | 0% | 5.747% | 0.52243 | -230.4669
| 87 | 10 | 2.8188 | -108.51 | 39.656 | 0 | 6.957% | 0% | 6.957% | 0.63248 | -231.0994
| 87 | 11 | 2.8188 | 365.16 | 52.784 | 0 | 9.26% | 0% | 9.26% | 0.84186 | -231.9413
| 87 | 12 | 2.8188 | -90.64 | 0 | 40.392 | 0% | -7.086% | 7.086% | -0.64422 | -231.297
| 87 | 13 | 2.8188 | -108.23 | 0 | 23.604 | 0% | -4.141% | 4.141% | -0.37646 | -230.9206
| 87 | 14 | 2.8188 | -73.74 | 59.732 | 0 | 10.48% | 0% | 10.48% | 0.95267 | -231.8733
| 87 | 15 | 2.8188 | -84.65 | 140.12 | 0 | 24.58% | 0% | 24.58% | 2.2348 | -234.108
| 87 | 16 | 2.8188 | -106.51 | 100.82 | 0 | 17.69% | 0% | 17.69% | 1.608 | -235.716
| 88 | 1 | 3.45 | -89.7 | 0 | 73.164 | 0% | -12.84% | 12.84% | -1.1669 | -234.5491
| 88 | 2 | 3.45 | -117.01 | 29.34 | 0 | 5.147% | 0% | 5.147% | 0.46795 | -235.0171
| 88 | 3 | 3.45 | 194.42 | 79.672 | 0 | 13.98% | 0% | 13.98% | 1.2707 | -236.2878
| 88 | 4 | 3.45 | 192.68 | 18.528 | 0 | 3.251% | 0% | 3.251% | 0.29551 | -236.5833
| 88 | 5 | 3.45 | 192.39 | 0 | 68.9 | 0% | -12.09% | 12.09% | -1.0989 | -235.4844
| 88 | 6 | 3.45 | 207.43 | 129.66 | 0 | 22.75% | 0% | 22.75% | 2.068 | -237.5524
| 88 | 7 | 3.45 | 217.84 | 120.18 | 0 | 21.08% | 0% | 21.08% | 1.9168 | -239.4691
| 88 | 8 | 3.45 | 227.07 | 149.488 | 0 | 26.23% | 0% | 26.23% | 2.3842 | -241.8533
| 88 | 9 | 3.45 | 190.78 | 0 | 98.112 | 0% | -17.21% | 17.21% | -1.5648 | -240.2885
| 88 | 10 | 3.45 | -153.49 | 16.184 | 0 | 2.839% | 0% | 2.839% | 0.25812 | -240.5466
| 88 | 11 | 3.45 | 48.83 | 0 | 24.212 | 0% | -4.248% | 4.248% | -0.38616 | -240.1605
| 88 | 12 | 3.45 | -166.13 | 0 | 20.668 | 0% | -3.626% | 3.626% | -0.32964 | -239.8308
| 88 | 13 | 3.45 | 190.82 | 63.36 | 0 | 11.12% | 0% | 11.12% | 1.0105 | -240.8414
| 88 | 14 | 3.45 | 190.37 | 18.472 | 0 | 3.241% | 0% | 3.241% | 0.29461 | -241.136
| 88 | 15 | 3.45 | 176.46 | 0 | 2.036 | 0% | -0.3572% | 0.3572% | -0.032472 | -241.1035
| 88 | 16 | 3.45 | 119.21 | 0 | 24.176 | 0% | -4.241% | 4.241% | -0.38559 | -240.7179
| 89 | 1 | 4.1194 | -108.05 | 99.344 | 0 | 17.43% | 0% | 17.43% | 1.5844 | -242.3024
| 89 | 2 | 4.1194 | -70.25 | 59.532 | 0 | 10.44% | 0% | 10.44% | 0.94948 | -243.2519
| 89 | 3 | 4.1194 | -55.53 | 74.768 | 0 | 13.12% | 0% | 13.12% | 1.1925 | -244.4444
| 89 | 4 | 4.1194 | 171.63 | 3.708 | 0 | 0.6505% | 0% | 0.6505% | 0.059139 | -244.5035
| 89 | 5 | 4.1194 | 219.6 | 307.62 | 0 | 53.97% | 0% | 53.97% | 4.9063 | -249.4098
| 89 | 6 | 4.1194 | -59.49 | 0 | 18.26 | 0% | -3.204% | 3.204% | -0.29123 | -249.1185
| 89 | 7 | 4.1194 | -132.36 | 0 | 128.048 | 0% | -22.46% | 22.46% | -2.0423 | -247.0763
| 89 | 8 | 4.1194 | -90.46 | 0 | 155.988 | 0% | -27.37% | 27.37% | -2.4879 | -244.5884
| 89 | 9 | 4.1194 | 196.54 | 133.424 | 0 | 23.41% | 0% | 23.41% | 2.128 | -246.7164
| 89 | 10 | 4.1194 | -61.33 | 0 | 31.868 | 0% | -5.591% | 5.591% | -0.50827 | -246.2081
| 89 | 11 | 4.1194 | -32.68 | 76.092 | 0 | 13.35% | 0% | 13.35% | 1.2136 | -247.4217
| 89 | 12 | 4.1194 | 179.18 | 0 | 82.82 | 0% | -14.53% | 14.53% | -1.3209 | -246.1008
| 89 | 13 | 4.1194 | 185.52 | 67.212 | 0 | 11.79% | 0% | 11.79% | 1.072 | -247.1728
| 89 | 14 | 4.1194 | -38.4 | 0 | 36.34 | 0% | -6.375% | 6.375% | -0.57959 | -246.5932
| 89 | 15 | 4.1194 | -65.35 | 0 | 0.292 | 0% | -0.05123% | 0.05123% | -0.0046571 | -246.5886
| 89 | 16 | 4.1194 | -65.32 | 0 | 64.388 | 0% | -11.3% | 11.3% | -1.0269 | -245.5616
| 90 | 1 | 7.8475 | -342.2 | 59.92 | 0 | 10.51% | 0% | 10.51% | 0.95567 | -246.5173
| 90 | 2 | 7.8475 | -137.56 | 0 | 77.744 | 0% | -13.64% | 13.64% | -1.2399 | -245.2773
| 90 | 3 | 7.8475 | -111.39 | 0 | 81.884 | 0% | -14.37% | 14.37% | -1.306 | -243.9714
| 90 | 4 | 7.8475 | -133.8 | 0 | 87.336 | 0% | -15.32% | 15.32% | -1.3929 | -242.5784
| 90 | 5 | 7.8475 | -177.46 | 71.952 | 0 | 12.62% | 0% | 12.62% | 1.1476 | -243.726
| 90 | 6 | 7.8475 | -182.4 | 0 | 53.412 | 0% | -9.371% | 9.371% | -0.85187 | -242.8741
| 90 | 7 | 7.8475 | -176.42 | 0 | 45.772 | 0% | -8.03% | 8.03% | -0.73002 | -242.1441
| 90 | 8 | 7.8475 | 150 | 0 | 2.364 | 0% | -0.4147% | 0.4147% | -0.037704 | -242.1064
| 90 | 9 | 7.8475 | 185.71 | 105.328 | 0 | 18.48% | 0% | 18.48% | 1.6799 | -243.7863
| 90 | 10 | 7.8475 | 181.66 | 0 | 20.232 | 0% | -3.549% | 3.549% | -0.32268 | -243.4636
| 90 | 11 | 7.8475 | 193.75 | 108.256 | 0 | 18.99% | 0% | 18.99% | 1.7266 | -245.1902
| 90 | 12 | 7.8475 | 191.93 | 0 | 19.9 | 0% | -3.491% | 3.491% | -0.31739 | -244.8728
| 90 | 13 | 7.8475 | 31.26 | 94.632 | 0 | 16.6% | 0% | 16.6% | 1.5093 | -246.3821
| 90 | 14 | 7.8475 | -18.8 | 24.136 | 0 | 4.234% | 0% | 4.234% | 0.38495 | -246.7671
| 90 | 15 | 7.8475 | -1.7 | 44.496 | 0 | 7.806% | 0% | 7.806% | 0.70967 | -247.4767
| 90 | 16 | 7.8475 | -81.74 | 2.892 | 0 | 0.5074% | 0% | 0.5074% | 0.046125 | -247.5229
| 91 | 1 | 7.2862 | 156.37 | 66.296 | 0 | 11.63% | 0% | 11.63% | 1.0574 | -248.5802
| 91 | 2 | 7.2862 | 20.35 | 13.684 | 0 | 2.401% | 0% | 2.401% | 0.21825 | -248.7985
| 91 | 3 | 7.2862 | -9 | 93.976 | 0 | 16.49% | 0% | 16.49% | 1.4988 | -250.2973
| 91 | 4 | 7.2862 | 14.01 | 11.264 | 0 | 1.976% | 0% | 1.976% | 0.17965 | -250.4769
| 91 | 5 | 7.2862 | -122.44 | 39.492 | 0 | 6.928% | 0% | 6.928% | 0.62986 | -251.1068
| 91 | 6 | 7.2862 | -107.32 | 27.04 | 0 | 4.744% | 0% | 4.744% | 0.43126 | -251.5381
| 91 | 7 | 7.2862 | 19.32 | 123.148 | 0 | 21.6% | 0% | 21.6% | 1.9641 | -253.5022
| 91 | 8 | 7.2862 | -133.7 | 0 | 37.12 | 0% | -6.512% | 6.512% | -0.59203 | -252.9101
| 91 | 9 | 7.2862 | -155.9 | 83.72 | 0 | 14.69% | 0% | 14.69% | 1.3353 | -254.2454
| 91 | 10 | 7.2862 | -106.63 | 46.244 | 0 | 8.113% | 0% | 8.113% | 0.73755 | -254.983
| 91 | 11 | 7.2862 | -173.52 | 75.88 | 0 | 13.31% | 0% | 13.31% | 1.2102 | -256.1932
| 91 | 12 | 7.2862 | 59.84 | 89.624 | 0 | 15.72% | 0% | 15.72% | 1.4294 | -257.6226
| 91 | 13 | 7.2862 | 246.57 | 0 | 31.748 | 0% | -5.57% | 5.57% | -0.50635 | -257.1162
| 91 | 14 | 7.2862 | 285.38 | 88.1 | 0 | 15.46% | 0% | 15.46% | 1.4051 | -258.5214
| 91 | 15 | 7.2862 | 270.97 | 86.236 | 0 | 15.13% | 0% | 15.13% | 1.3754 | -259.8968
| 91 | 16 | 7.2862 | 235.88 | 65.108 | 0 | 11.42% | 0% | 11.42% | 1.0384 | -260.9352
| 92 | 1 | 2.405 | 244.51 | 26.708 | 0 | 4.686% | 0% | 4.686% | 0.42597 | -261.3611
| 92 | 2 | 2.405 | 208.2 | 38.76 | 0 | 6.8% | 0% | 6.8% | 0.61819 | -261.9793
| 92 | 3 | 2.405 | 199.25 | 82.54 | 0 | 14.48% | 0% | 14.48% | 1.3164 | -263.2958
| 92 | 4 | 2.405 | 198.4 | 60.048 | 0 | 10.53% | 0% | 10.53% | 0.95771 | -264.2535
| 92 | 5 | 2.405 | 204 | 0 | 19.336 | 0% | -3.392% | 3.392% | -0.30839 | -263.9451
| 92 | 6 | 2.405 | 6.39 | 50.624 | 0 | 8.881% | 0% | 8.881% | 0.80741 | -264.7525
| 92 | 7 | 2.405 | -28.99 | 16.552 | 0 | 2.904% | 0% | 2.904% | 0.26399 | -265.0165
| 92 | 8 | 2.405 | 8.97 | 45.96 | 0 | 8.063% | 0% | 8.063% | 0.73302 | -265.7495
| 92 | 9 | 2.405 | 165.66 | 7.964 | 0 | 1.397% | 0% | 1.397% | 0.12702 | -265.8765
| 92 | 10 | 2.405 | 9.81 | 0 | 39.82 | 0% | -6.986% | 6.986% | -0.63509 | -265.2414
| 92 | 11 | 2.405 | 13.48 | 6.644 | 0 | 1.166% | 0% | 1.166% | 0.10597 | -265.3474
| 92 | 12 | 2.405 | 15.68 | 0 | 37.596 | 0% | -6.596% | 6.596% | -0.59962 | -264.7478
| 92 | 13 | 2.405 | -237.12 | 51.04 | 0 | 8.954% | 0% | 8.954% | 0.81404 | -265.5618
| 92 | 14 | 2.405 | -240.85 | 8.396 | 0 | 1.473% | 0% | 1.473% | 0.13391 | -265.6957
| 92 | 15 | 2.405 | 162.96 | 89.564 | 0 | 15.71% | 0% | 15.71% | 1.4285 | -267.1242
| 92 | 16 | 2.405 | 191.26 | 41.116 | 0 | 7.213% | 0% | 7.213% | 0.65576 | -267.78
| 93 | 1 | 2.5 | 194.49 | 62.892 | 0 | 11.03% | 0% | 11.03% | 1.0031 | -268.783
| 93 | 2 | 2.5 | 188.74 | 0 | 42.452 | 0% | -7.448% | 7.448% | -0.67707 | -268.106
| 93 | 3 | 2.5 | 180.02 | 59.856 | 0 | 10.5% | 0% | 10.5% | 0.95465 | -269.0606
| 93 | 4 | 2.5 | 166.03 | 27.54 | 0 | 4.832% | 0% | 4.832% | 0.43924 | -269.4998
| 93 | 5 | 2.5 | 16.06 | 131.688 | 0 | 23.1% | 0% | 23.1% | 2.1003 | -271.6002
| 93 | 6 | 2.5 | 13.06 | 120.152 | 0 | 21.08% | 0% | 21.08% | 1.9163 | -273.5165
| 93 | 7 | 2.5 | -1.61 | 101.772 | 0 | 17.85% | 0% | 17.85% | 1.6232 | -275.1396
| 93 | 8 | 2.5 | 13.47 | 14.124 | 0 | 2.478% | 0% | 2.478% | 0.22527 | -275.3649
| 93 | 9 | 2.5 | 181.57 | 44.86 | 0 | 7.87% | 0% | 7.87% | 0.71548 | -276.0804
| 93 | 10 | 2.5 | 155 | 74.504 | 0 | 13.07% | 0% | 13.07% | 1.1883 | -277.2687
| 93 | 11 | 2.5 | 220.62 | 149.76 | 0 | 26.27% | 0% | 26.27% | 2.3885 | -279.6572
| 93 | 12 | 2.5 | 234.12 | 43.176 | 0 | 7.575% | 0% | 7.575% | 0.68862 | -280.3458
| 93 | 13 | 2.5 | 227.57 | 11.868 | 0 | 2.082% | 0% | 2.082% | 0.18928 | -280.5351
| 93 | 14 | 2.5 | 236.92 | 45.616 | 0 | 8.003% | 0% | 8.003% | 0.72754 | -281.2626
| 93 | 15 | 2.5 | 239.8 | 80.784 | 0 | 14.17% | 0% | 14.17% | 1.2884 | -282.5511
| 93 | 16 | 2.5 | 218.09 | 13.604 | 0 | 2.387% | 0% | 2.387% | 0.21697 | -282.768
| 94 | 1 | 2.625 | 158.66 | 0 | 97.1 | 0% | -17.04% | 17.04% | -1.5487 | -281.2194
| 94 | 2 | 2.625 | 230.43 | 95.42 | 0 | 16.74% | 0% | 16.74% | 1.5219 | -282.7413
| 94 | 3 | 2.625 | 226.52 | 0 | 14.156 | 0% | -2.484% | 2.484% | -0.22578 | -282.5155
| 94 | 4 | 2.625 | 50.8 | 11.376 | 0 | 1.996% | 0% | 1.996% | 0.18144 | -282.6969
| 94 | 5 | 2.625 | 209.17 | 0 | 48.692 | 0% | -8.542% | 8.542% | -0.77659 | -281.9203
| 94 | 6 | 2.625 | 228.3 | 18.828 | 0 | 3.303% | 0% | 3.303% | 0.30029 | -282.2206
| 94 | 7 | 2.625 | 42.78 | 3.624 | 0 | 0.6358% | 0% | 0.6358% | 0.0578 | -282.2784
| 94 | 8 | 2.625 | 24.47 | 39.74 | 0 | 6.972% | 0% | 6.972% | 0.63382 | -282.9122
| 94 | 9 | 2.625 | 35.58 | 0 | 0.736 | 0% | -0.1291% | 0.1291% | -0.011739 | -282.9005
| 94 | 10 | 2.625 | 223.21 | 89.976 | 0 | 15.79% | 0% | 15.79% | 1.435 | -284.3355
| 94 | 11 | 2.625 | 32.27 | 55.38 | 0 | 9.716% | 0% | 9.716% | 0.88326 | -285.2188
| 94 | 12 | 2.625 | 26.06 | 24.032 | 0 | 4.216% | 0% | 4.216% | 0.38329 | -285.6021
| 94 | 13 | 2.625 | 224.82 | 87.424 | 0 | 15.34% | 0% | 15.34% | 1.3943 | -286.9964
| 94 | 14 | 2.625 | 219.92 | 35.14 | 0 | 6.165% | 0% | 6.165% | 0.56045 | -287.5569
| 94 | 15 | 2.625 | 216.43 | 2.584 | 0 | 0.4533% | 0% | 0.4533% | 0.041213 | -287.5981
| 94 | 16 | 2.625 | 216.93 | 0 | 64.704 | 0% | -11.35% | 11.35% | -1.032 | -286.5661
| 95 | 1 | 2.7894 | 302.52 | 233.544 | 0 | 40.97% | 0% | 40.97% | 3.7248 | -290.2909
| 95 | 2 | 2.7894 | 460.11 | 52.776 | 0 | 9.259% | 0% | 9.259% | 0.84173 | -291.1327
| 95 | 3 | 2.7894 | 254.3 | 0 | 81.232 | 0% | -14.25% | 14.25% | -1.2956 | -289.8371
| 95 | 4 | 2.7894 | 48.72 | 0 | 142.28 | 0% | -24.96% | 24.96% | -2.2692 | -287.5678
| 95 | 5 | 2.7894 | 33.22 | 134.152 | 0 | 23.54% | 0% | 23.54% | 2.1396 | -289.7074
| 95 | 6 | 2.7894 | 37.8 | 0 | 50.02 | 0% | -8.775% | 8.775% | -0.79777 | -288.9097
| 95 | 7 | 2.7894 | 39.29 | 0 | 156.2 | 0% | -27.4% | 27.4% | -2.4913 | -286.4184
| 95 | 8 | 2.7894 | -16.37 | 0 | 215.192 | 0% | -37.75% | 37.75% | -3.4321 | -282.9863
| 95 | 9 | 2.7894 | 61.71 | 161.052 | 0 | 28.25% | 0% | 28.25% | 2.5686 | -285.5549
| 95 | 10 | 2.7894 | 207.16 | 27.004 | 0 | 4.738% | 0% | 4.738% | 0.43069 | -285.9856
| 95 | 11 | 2.7894 | 213.49 | 0 | 6.492 | 0% | -1.139% | 1.139% | -0.10354 | -285.8821
| 95 | 12 | 2.7894 | 427.56 | 0 | 67.228 | 0% | -11.79% | 11.79% | -1.0722 | -284.8099
| 95 | 13 | 2.7894 | 805.16 | 137.84 | 0 | 24.18% | 0% | 24.18% | 2.1984 | -287.0083
| 95 | 14 | 2.7894 | 712.51 | 0 | 153.232 | 0% | -26.88% | 26.88% | -2.4439 | -284.5644
| 95 | 15 | 2.7894 | 266.97 | 0 | 170.748 | 0% | -29.96% | 29.96% | -2.7233 | -281.8411
| 95 | 16 | 2.7894 | -202.5 | 0 | 249.14 | 0% | -43.71% | 43.71% | -3.9736 | -277.8675
| 96 | 1 | 4.9625 | -109.48 | 131.228 | 0 | 23.02% | 0% | 23.02% | 2.093 | -279.9605
| 96 | 2 | 4.9625 | -11.48 | 0 | 91.192 | 0% | -16% | 16% | -1.4544 | -278.5061
| 96 | 3 | 4.9625 | 174.1 | 0 | 66.632 | 0% | -11.69% | 11.69% | -1.0627 | -277.4433
| 96 | 4 | 4.9625 | 31.49 | 0 | 175.676 | 0% | -30.82% | 30.82% | -2.8019 | -274.6415
| 96 | 5 | 4.9625 | 190.62 | 94.492 | 0 | 16.58% | 0% | 16.58% | 1.5071 | -276.1485
| 96 | 6 | 4.9625 | 54.86 | 0 | 48.68 | 0% | -8.54% | 8.54% | -0.7764 | -275.3721
| 96 | 7 | 4.9625 | 49.1 | 0 | 44.828 | 0% | -7.865% | 7.865% | -0.71497 | -274.6572
| 96 | 8 | 4.9625 | 46.01 | 0 | 130.052 | 0% | -22.82% | 22.82% | -2.0742 | -272.5829
| 96 | 9 | 4.9625 | 36.59 | 92.176 | 0 | 16.17% | 0% | 16.17% | 1.4701 | -274.0531
| 96 | 10 | 4.9625 | 42.05 | 0 | 28.432 | 0% | -4.988% | 4.988% | -0.45347 | -273.5996
| 96 | 11 | 4.9625 | 21.95 | 0 | 53.132 | 0% | -9.321% | 9.321% | -0.84741 | -272.7522
| 96 | 12 | 4.9625 | 3.84 | 0 | 134.248 | 0% | -23.55% | 23.55% | -2.1411 | -270.6111
| 96 | 13 | 4.9625 | 198.15 | 79.588 | 0 | 13.96% | 0% | 13.96% | 1.2694 | -271.8804
| 96 | 14 | 4.9625 | 20.81 | 0 | 127.18 | 0% | -22.31% | 22.31% | -2.0284 | -269.852
| 96 | 15 | 4.9625 | 46.7 | 0 | 6.916 | 0% | -1.213% | 1.213% | -0.1103 | -269.7417
| 96 | 16 | 4.9625 | 45.77 | 0 | 116.144 | 0% | -20.38% | 20.38% | -1.8524 | -267.8893
| 97 | 1 | 5.5938 | 83.59 | 52.96 | 0 | 9.291% | 0% | 9.291% | 0.84467 | -268.734
| 97 | 2 | 5.5938 | 188.16 | 40.1 | 0 | 7.035% | 0% | 7.035% | 0.63956 | -269.3735
| 97 | 3 | 5.5938 | 214.02 | 36.536 | 0 | 6.41% | 0% | 6.41% | 0.58272 | -269.9562
| 97 | 4 | 5.5938 | 235.55 | 5.84 | 0 | 1.025% | 0% | 1.025% | 0.093143 | -270.0494
| 97 | 5 | 5.5938 | 209.83 | 24.116 | 0 | 4.231% | 0% | 4.231% | 0.38463 | -270.434
| 97 | 6 | 5.5938 | 206.03 | 23.336 | 0 | 4.094% | 0% | 4.094% | 0.37219 | -270.8062
| 97 | 7 | 5.5938 | 239.5 | 96.864 | 0 | 16.99% | 0% | 16.99% | 1.5449 | -272.3511
| 97 | 8 | 5.5938 | -512.08 | 0 | 102.852 | 0% | -18.04% | 18.04% | -1.6404 | -270.7107
| 97 | 9 | 5.5938 | -795.06 | 0 | 58.048 | 0% | -10.18% | 10.18% | -0.92581 | -269.7849
| 97 | 10 | 5.5938 | 19.34 | 10.352 | 0 | 1.816% | 0% | 1.816% | 0.16511 | -269.95
| 97 | 11 | 5.5938 | -31.84 | 139.34 | 0 | 24.45% | 0% | 24.45% | 2.2224 | -272.1723
| 97 | 12 | 5.5938 | 43.25 | 69.44 | 0 | 12.18% | 0% | 12.18% | 1.1075 | -273.2798
| 97 | 13 | 5.5938 | 11.1 | 0 | 105.356 | 0% | -18.48% | 18.48% | -1.6803 | -271.5995
| 97 | 14 | 5.5938 | 224.16 | 77.58 | 0 | 13.61% | 0% | 13.61% | 1.2373 | -272.8368
| 97 | 15 | 5.5938 | 262.34 | 162.612 | 0 | 28.53% | 0% | 28.53% | 2.5935 | -275.4304
| 97 | 16 | 5.5938 | 290.44 | 35.112 | 0 | 6.16% | 0% | 6.16% | 0.56001 | -275.9904
| 98 | 1 | 1.9275 | 244.99 | 11.36 | 0 | 1.993% | 0% | 1.993% | 0.18118 | -276.1716
| 98 | 2 | 1.9275 | 250.57 | 15.524 | 0 | 2.724% | 0% | 2.724% | 0.24759 | -276.4191
| 98 | 3 | 1.9275 | 248.32 | 21.324 | 0 | 3.741% | 0% | 3.741% | 0.3401 | -276.7592
| 98 | 4 | 1.9275 | 275.83 | 28.028 | 0 | 4.917% | 0% | 4.917% | 0.44702 | -277.2063
| 98 | 5 | 1.9275 | 297.26 | 142.016 | 0 | 24.92% | 0% | 24.92% | 2.265 | -279.4713
| 98 | 6 | 1.9275 | 239.54 | 88.98 | 0 | 15.61% | 0% | 15.61% | 1.4192 | -280.8905
| 98 | 7 | 1.9275 | 55.38 | 45.856 | 0 | 8.045% | 0% | 8.045% | 0.73136 | -281.6218
| 98 | 8 | 1.9275 | 235.77 | 0.872 | 0 | 0.153% | 0% | 0.153% | 0.013908 | -281.6357
| 98 | 9 | 1.9275 | 56.34 | 42.108 | 0 | 7.387% | 0% | 7.387% | 0.67159 | -282.3073
| 98 | 10 | 1.9275 | 12.28 | 3.544 | 0 | 0.6218% | 0% | 0.6218% | 0.056524 | -282.3638
| 98 | 11 | 1.9275 | 31.2 | 0 | 65.28 | 0% | -11.45% | 11.45% | -1.0412 | -281.3227
| 98 | 12 | 1.9275 | -29.23 | 0 | 30.772 | 0% | -5.399% | 5.399% | -0.49079 | -280.8319
| 98 | 13 | 1.9275 | 10.81 | 77.864 | 0 | 13.66% | 0% | 13.66% | 1.2419 | -282.0737
| 98 | 14 | 1.9275 | -133.31 | 0 | 65.044 | 0% | -11.41% | 11.41% | -1.0374 | -281.0364
| 98 | 15 | 1.9275 | -112.22 | 23.908 | 0 | 4.194% | 0% | 4.194% | 0.38131 | -281.4177
| 98 | 16 | 1.9275 | 7.64 | 5.092 | 0 | 0.8933% | 0% | 0.8933% | 0.081213 | -281.4989
| 99 | 1 | 1.9481 | 227.48 | 33.36 | 0 | 5.853% | 0% | 5.853% | 0.53206 | -282.0309
| 99 | 2 | 1.9481 | 53.13 | 0 | 2.14 | 0% | -0.3754% | 0.3754% | -0.034131 | -281.9968
| 99 | 3 | 1.9481 | 229.9 | 20.62 | 0 | 3.618% | 0% | 3.618% | 0.32887 | -282.3257
| 99 | 4 | 1.9481 | 174.24 | 0 | 76.404 | 0% | -13.4% | 13.4% | -1.2186 | -281.1071
| 99 | 5 | 1.9481 | 274.51 | 76.796 | 0 | 13.47% | 0% | 13.47% | 1.2248 | -282.3319
| 99 | 6 | 1.9481 | 254.99 | 78.144 | 0 | 13.71% | 0% | 13.71% | 1.2463 | -283.5783
| 99 | 7 | 1.9481 | 229.31 | 9.568 | 0 | 1.679% | 0% | 1.679% | 0.1526 | -283.7309
| 99 | 8 | 1.9481 | 37.66 | 0 | 61.256 | 0% | -10.75% | 10.75% | -0.97698 | -282.7539
| 99 | 9 | 1.9481 | 47.28 | 8.632 | 0 | 1.514% | 0% | 1.514% | 0.13767 | -282.8916
| 99 | 10 | 1.9481 | 234.69 | 113.608 | 0 | 19.93% | 0% | 19.93% | 1.8119 | -284.7035
| 99 | 11 | 1.9481 | 472.76 | 131.28 | 0 | 23.03% | 0% | 23.03% | 2.0938 | -286.7973
| 99 | 12 | 1.9481 | 283.77 | 26.516 | 0 | 4.652% | 0% | 4.652% | 0.42291 | -287.2202
| 99 | 13 | 1.9481 | 57.35 | 59.464 | 0 | 10.43% | 0% | 10.43% | 0.9484 | -288.1686
| 99 | 14 | 1.9481 | 66.93 | 0 | 29.436 | 0% | -5.164% | 5.164% | -0.46948 | -287.6991
| 99 | 15 | 1.9481 | 67.14 | 129.54 | 0 | 22.73% | 0% | 22.73% | 2.066 | -289.7652
| 99 | 16 | 1.9481 | 252.48 | 0 | 8.768 | 0% | -1.538% | 1.538% | -0.13984 | -289.6253
| 100 | 1 | 3.375 | 233.34 | 0 | 45.396 | 0% | -7.964% | 7.964% | -0.72403 | -288.9013
| 100 | 2 | 3.375 | 234.84 | 42.816 | 0 | 7.512% | 0% | 7.512% | 0.68288 | -289.5842
| 100 | 3 | 3.375 | 44.89 | 5.404 | 0 | 0.9481% | 0% | 0.9481% | 0.086189 | -289.6704
| 100 | 4 | 3.375 | 64.15 | 130.756 | 0 | 22.94% | 0% | 22.94% | 2.0854 | -291.7558
| 100 | 5 | 3.375 | 46.9 | 0 | 66.752 | 0% | -11.71% | 11.71% | -1.0646 | -290.6912
| 100 | 6 | 3.375 | 63.48 | 0 | 22.944 | 0% | -4.025% | 4.025% | -0.36594 | -290.3252
| 100 | 7 | 3.375 | 64.04 | 0 | 17.796 | 0% | -3.122% | 3.122% | -0.28383 | -290.0414
| 100 | 8 | 3.375 | 243.2 | 34.968 | 0 | 6.135% | 0% | 6.135% | 0.55771 | -290.5991
| 100 | 9 | 3.375 | 239.27 | 11.92 | 0 | 2.091% | 0% | 2.091% | 0.19011 | -290.7892
| 100 | 10 | 3.375 | 256.01 | 17.664 | 0 | 3.099% | 0% | 3.099% | 0.28173 | -291.071
| 100 | 11 | 3.375 | 255.76 | 44.616 | 0 | 7.827% | 0% | 7.827% | 0.71159 | -291.7826
| 100 | 12 | 3.375 | 239.3 | 27.72 | 0 | 4.863% | 0% | 4.863% | 0.44211 | -292.2247
| 100 | 13 | 3.375 | 63.79 | 41.54 | 0 | 7.288% | 0% | 7.288% | 0.66253 | -292.8872
| 100 | 14 | 3.375 | 64.34 | 33.384 | 0 | 5.857% | 0% | 5.857% | 0.53245 | -293.4196
| 100 | 15 | 3.375 | 63.27 | 0 | 60.524 | 0% | -10.62% | 10.62% | -0.9653 | -292.4543
| 100 | 16 | 3.375 | 63.91 | 0 | 16.38 | 0% | -2.874% | 2.874% | -0.26125 | -292.1931
| 101 | 1 | 2.1562 | 63.91 | 138.36 | 0 | 24.27% | 0% | 24.27% | 2.2067 | -294.3998
| 101 | 2 | 2.1562 | 59.55 | 0 | 12.244 | 0% | -2.148% | 2.148% | -0.19528 | -294.2045
| 101 | 3 | 2.1562 | 54.75 | 0 | 33.268 | 0% | -5.836% | 5.836% | -0.5306 | -293.6739
| 101 | 4 | 2.1562 | 59.91 | 0 | 80.284 | 0% | -14.08% | 14.08% | -1.2805 | -292.3935
| 101 | 5 | 2.1562 | 547.5 | 134.652 | 0 | 23.62% | 0% | 23.62% | 2.1476 | -294.541
| 101 | 6 | 2.1562 | 615.35 | 0 | 60.996 | 0% | -10.7% | 10.7% | -0.97283 | -293.5682
| 101 | 7 | 2.1562 | 330.31 | 0 | 151.756 | 0% | -26.62% | 26.62% | -2.4204 | -291.1478
| 101 | 8 | 2.1562 | 61.56 | 0 | 245.048 | 0% | -42.99% | 42.99% | -3.9083 | -287.2395
| 101 | 9 | 2.1562 | 62.9 | 82.136 | 0 | 14.41% | 0% | 14.41% | 1.31 | -288.5495
| 101 | 10 | 2.1562 | 231.68 | 28.652 | 0 | 5.027% | 0% | 5.027% | 0.45697 | -289.0065
| 101 | 11 | 2.1562 | 303.53 | 43.128 | 0 | 7.566% | 0% | 7.566% | 0.68785 | -289.6944
| 101 | 12 | 2.1562 | 225.75 | 0 | 175.648 | 0% | -30.82% | 30.82% | -2.8014 | -286.8929
| 101 | 13 | 2.1562 | 63.89 | 106.324 | 0 | 18.65% | 0% | 18.65% | 1.6958 | -288.5887
| 101 | 14 | 2.1562 | 250 | 0 | 85.032 | 0% | -14.92% | 14.92% | -1.3562 | -287.2325
| 101 | 15 | 2.1562 | 320.06 | 0 | 46.352 | 0% | -8.132% | 8.132% | -0.73927 | -286.4932
| 101 | 16 | 2.1562 | 217.64 | 0 | 133.456 | 0% | -23.41% | 23.41% | -2.1285 | -284.3647
| 102 | 1 | 5.9775 | 64.07 | 219.32 | 0 | 38.48% | 0% | 38.48% | 3.498 | -287.8627
| 102 | 2 | 5.9775 | 213.65 | 0 | 29.84 | 0% | -5.235% | 5.235% | -0.47592 | -287.3868
| 102 | 3 | 5.9775 | 282.74 | 17.468 | 0 | 3.065% | 0% | 3.065% | 0.2786 | -287.6654
| 102 | 4 | 5.9775 | 216.95 | 0 | 28.768 | 0% | -5.047% | 5.047% | -0.45882 | -287.2066
| 102 | 5 | 5.9775 | 217.67 | 108.884 | 0 | 19.1% | 0% | 19.1% | 1.7366 | -288.9432
| 102 | 6 | 5.9775 | 64.06 | 0 | 78.236 | 0% | -13.73% | 13.73% | -1.2478 | -287.6954
| 102 | 7 | 5.9775 | 64.47 | 0 | 41.292 | 0% | -7.244% | 7.244% | -0.65857 | -287.0368
| 102 | 8 | 5.9775 | 57.31 | 0 | 144.232 | 0% | -25.3% | 25.3% | -2.3004 | -284.7364
| 102 | 9 | 5.9775 | 62.64 | 0 | 11.164 | 0% | -1.959% | 1.959% | -0.17806 | -284.5584
| 102 | 10 | 5.9775 | 192.65 | 0 | 78.392 | 0% | -13.75% | 13.75% | -1.2503 | -283.3081
| 102 | 11 | 5.9775 | 310.61 | 0 | 67.912 | 0% | -11.91% | 11.91% | -1.0831 | -282.2249
| 102 | 12 | 5.9775 | 393.04 | 0 | 195.748 | 0% | -34.34% | 34.34% | -3.122 | -279.1029
| 102 | 13 | 5.9775 | 499.03 | 0 | 102.44 | 0% | -17.97% | 17.97% | -1.6338 | -277.4691
| 102 | 14 | 5.9775 | 217.9 | 0 | 159.972 | 0% | -28.07% | 28.07% | -2.5514 | -274.9177
| 102 | 15 | 5.9775 | 231 | 0 | 13.08 | 0% | -2.295% | 2.295% | -0.20861 | -274.7091
| 102 | 16 | 5.9775 | 209.29 | 0 | 135.708 | 0% | -23.81% | 23.81% | -2.1644 | -272.5447
| 103 | 1 | 6.2263 | 63.63 | 0 | 78.584 | 0% | -13.79% | 13.79% | -1.2533 | -271.2913
| 103 | 2 | 6.2263 | 63.66 | 0 | 61.692 | 0% | -10.82% | 10.82% | -0.98393 | -270.3074
| 103 | 3 | 6.2263 | 63 | 0 | 17.62 | 0% | -3.091% | 3.091% | -0.28102 | -270.0264
| 103 | 4 | 6.2263 | 63.3 | 0 | 109.68 | 0% | -19.24% | 19.24% | -1.7493 | -268.2771
| 103 | 5 | 6.2263 | 52.62 | 0 | 105.924 | 0% | -18.58% | 18.58% | -1.6894 | -266.5877
| 103 | 6 | 6.2263 | 63.92 | 78.336 | 0 | 13.74% | 0% | 13.74% | 1.2494 | -267.8371
| 103 | 7 | 6.2263 | 914.34 | 96.388 | 0 | 16.91% | 0% | 16.91% | 1.5373 | -269.3744
| 103 | 8 | 6.2263 | 61.02 | 0 | 93.352 | 0% | -16.38% | 16.38% | -1.4889 | -267.8855
| 103 | 9 | 6.2263 | 62.84 | 0 | 76.848 | 0% | -13.48% | 13.48% | -1.2257 | -266.6598
| 103 | 10 | 6.2263 | 49.22 | 0 | 5.236 | 0% | -0.9186% | 0.9186% | -0.08351 | -266.5763
| 103 | 11 | 6.2263 | 908.86 | 92.66 | 0 | 16.26% | 0% | 16.26% | 1.4778 | -268.0542
| 103 | 12 | 6.2263 | 430.69 | 109.484 | 0 | 19.21% | 0% | 19.21% | 1.7462 | -269.8003
| 103 | 13 | 6.2263 | 63.75 | 0 | 112.012 | 0% | -19.65% | 19.65% | -1.7865 | -268.0138
| 103 | 14 | 6.2263 | 70 | 65.248 | 0 | 11.45% | 0% | 11.45% | 1.0406 | -269.0545
| 103 | 15 | 6.2263 | 503.23 | 104.6 | 0 | 18.35% | 0% | 18.35% | 1.6683 | -270.7228
| 103 | 16 | 6.2263 | 70 | 163.852 | 0 | 28.75% | 0% | 28.75% | 2.6133 | -273.3361
| 104 | 1 | 2.625 | 65 | 0 | 60.34 | 0% | -10.59% | 10.59% | -0.96237 | -272.3737
| 104 | 2 | 2.625 | 347.41 | 63.928 | 0 | 11.22% | 0% | 11.22% | 1.0196 | -273.3933
| 104 | 3 | 2.625 | 347.72 | 7.304 | 0 | 1.281% | 0% | 1.281% | 0.11649 | -273.5098
| 104 | 4 | 2.625 | 70 | 19.732 | 0 | 3.462% | 0% | 3.462% | 0.31471 | -273.8245
| 104 | 5 | 2.625 | 305.48 | 134.996 | 0 | 23.68% | 0% | 23.68% | 2.1531 | -275.9775
| 104 | 6 | 2.625 | 268.53 | 0 | 24.612 | 0% | -4.318% | 4.318% | -0.39254 | -275.585
| 104 | 7 | 2.625 | 260.4 | 0 | 81.276 | 0% | -14.26% | 14.26% | -1.2963 | -274.2887
| 104 | 8 | 2.625 | 251.48 | 0 | 140.4 | 0% | -24.63% | 24.63% | -2.2393 | -272.0495
| 104 | 9 | 2.625 | 295.73 | 23.592 | 0 | 4.139% | 0% | 4.139% | 0.37627 | -272.4257
| 104 | 10 | 2.625 | 62.09 | 0 | 167.96 | 0% | -29.47% | 29.47% | -2.6788 | -269.7469
| 104 | 11 | 2.625 | 233 | 0 | 111.668 | 0% | -19.59% | 19.59% | -1.781 | -267.9659
| 104 | 12 | 2.625 | 231.94 | 0 | 90.652 | 0% | -15.9% | 15.9% | -1.4458 | -266.5201
| 104 | 13 | 2.625 | 230.73 | 28.48 | 0 | 4.996% | 0% | 4.996% | 0.45423 | -266.9743
| 104 | 14 | 2.625 | 63.58 | 0 | 95.448 | 0% | -16.75% | 16.75% | -1.5223 | -265.452
| 104 | 15 | 2.625 | 58.87 | 0.884 | 0 | 0.1551% | 0% | 0.1551% | 0.014099 | -265.4661
| 104 | 16 | 2.625 | -1.91 | 0 | 54.536 | 0% | -9.568% | 9.568% | -0.8698 | -264.5963
| 105 | 1 | 1.975 | 25.32 | 86.176 | 0 | 15.12% | 0% | 15.12% | 1.3744 | -265.9708
| 105 | 2 | 1.975 | 56.58 | 43.784 | 0 | 7.681% | 0% | 7.681% | 0.69832 | -266.6691
| 105 | 3 | 1.975 | 61.11 | 0 | 14.44 | 0% | -2.533% | 2.533% | -0.23031 | -266.4388
| 105 | 4 | 1.975 | -9.4 | 0 | 51.536 | 0% | -9.041% | 9.041% | -0.82195 | -265.6168
| 105 | 5 | 1.975 | 55.37 | 53.892 | 0 | 9.455% | 0% | 9.455% | 0.85953 | -266.4763
| 105 | 6 | 1.975 | 60.01 | 64.868 | 0 | 11.38% | 0% | 11.38% | 1.0346 | -267.5109
| 105 | 7 | 1.975 | 53.57 | 44.016 | 0 | 7.722% | 0% | 7.722% | 0.70202 | -268.2129
| 105 | 8 | 1.975 | 1.88 | 0 | 35.112 | 0% | -6.16% | 6.16% | -0.56001 | -267.6529
| 105 | 9 | 1.975 | -20.05 | 114.772 | 0 | 20.14% | 0% | 20.14% | 1.8305 | -269.4834
| 105 | 10 | 1.975 | 40.83 | 34.488 | 0 | 6.051% | 0% | 6.051% | 0.55005 | -270.0335
| 105 | 11 | 1.975 | 58.34 | 130.792 | 0 | 22.95% | 0% | 22.95% | 2.086 | -272.1195
| 105 | 12 | 1.975 | 210.74 | 1.488 | 0 | 0.2611% | 0% | 0.2611% | 0.023732 | -272.1433
| 105 | 13 | 1.975 | 193.21 | 0 | 62.888 | 0% | -11.03% | 11.03% | -1.003 | -271.1402
| 105 | 14 | 1.975 | 204.28 | 39.972 | 0 | 7.013% | 0% | 7.013% | 0.63752 | -271.7778
| 105 | 15 | 1.975 | 213.83 | 154.3 | 0 | 27.07% | 0% | 27.07% | 2.4609 | -274.2387
| 105 | 16 | 1.975 | 216.14 | 151.492 | 0 | 26.58% | 0% | 26.58% | 2.4162 | -276.6549
| 106 | 1 | 2.5906 | 213.38 | 0 | 92.376 | 0% | -16.21% | 16.21% | -1.4733 | -275.1816
| 106 | 2 | 2.5906 | 67.11 | 38.32 | 0 | 6.723% | 0% | 6.723% | 0.61117 | -275.7927
| 106 | 3 | 2.5906 | 63.02 | 52.812 | 0 | 9.265% | 0% | 9.265% | 0.8423 | -276.635
| 106 | 4 | 2.5906 | 65.37 | 0 | 18.912 | 0% | -3.318% | 3.318% | -0.30163 | -276.3334
| 106 | 5 | 2.5906 | 63.53 | 0 | 61.04 | 0% | -10.71% | 10.71% | -0.97353 | -275.3599
| 106 | 6 | 2.5906 | 68.17 | 84.196 | 0 | 14.77% | 0% | 14.77% | 1.3429 | -276.7027
| 106 | 7 | 2.5906 | 208.47 | 0 | 15.376 | 0% | -2.698% | 2.698% | -0.24523 | -276.4575
| 106 | 8 | 2.5906 | 67.01 | 48.4 | 0 | 8.491% | 0% | 8.491% | 0.77194 | -277.2294
| 106 | 9 | 2.5906 | 207.01 | 0 | 18.46 | 0% | -3.239% | 3.239% | -0.29442 | -276.935
| 106 | 10 | 2.5906 | 65.95 | 0 | 19.584 | 0% | -3.436% | 3.436% | -0.31235 | -276.6227
| 106 | 11 | 2.5906 | 64.83 | 0 | 3.58 | 0% | -0.6281% | 0.6281% | -0.057098 | -276.5656
| 106 | 12 | 2.5906 | 210.48 | 87.536 | 0 | 15.36% | 0% | 15.36% | 1.3961 | -277.9617
| 106 | 13 | 2.5906 | 237.53 | 113.728 | 0 | 19.95% | 0% | 19.95% | 1.8139 | -279.7755
| 106 | 14 | 2.5906 | 64.08 | 33.128 | 0 | 5.812% | 0% | 5.812% | 0.52836 | -280.3039
| 106 | 15 | 2.5906 | 63.13 | 0 | 73.576 | 0% | -12.91% | 12.91% | -1.1735 | -279.1304
| 106 | 16 | 2.5906 | 63.41 | 0 | 42.06 | 0% | -7.379% | 7.379% | -0.67082 | -278.4596
| 107 | 1 | 4.5812 | 207.07 | 94.652 | 0 | 16.61% | 0% | 16.61% | 1.5096 | -279.9692
| 107 | 2 | 4.5812 | 284.01 | 87.124 | 0 | 15.28% | 0% | 15.28% | 1.3896 | -281.3588
| 107 | 3 | 4.5812 | 202.92 | 0 | 83.664 | 0% | -14.68% | 14.68% | -1.3344 | -280.0244
| 107 | 4 | 4.5812 | 200.41 | 0 | 80.036 | 0% | -14.04% | 14.04% | -1.2765 | -278.7479
| 107 | 5 | 4.5812 | 18.71 | 86.228 | 0 | 15.13% | 0% | 15.13% | 1.3753 | -280.1232
| 107 | 6 | 4.5812 | -251.26 | 0 | 82.344 | 0% | -14.45% | 14.45% | -1.3133 | -278.8099
| 107 | 7 | 4.5812 | -9.79 | 0 | 51.22 | 0% | -8.986% | 8.986% | -0.81691 | -277.9929
| 107 | 8 | 4.5812 | 99.32 | 0 | 115.344 | 0% | -20.24% | 20.24% | -1.8396 | -276.1533
| 107 | 9 | 4.5812 | 243.58 | 209.484 | 0 | 36.75% | 0% | 36.75% | 3.3411 | -279.4944
| 107 | 10 | 4.5812 | 193.74 | 6.104 | 0 | 1.071% | 0% | 1.071% | 0.097353 | -279.5917
| 107 | 11 | 4.5812 | 193.22 | 0 | 19.048 | 0% | -3.342% | 3.342% | -0.3038 | -279.2879
| 107 | 12 | 4.5812 | 35.96 | 0 | 148.908 | 0% | -26.12% | 26.12% | -2.375 | -276.913
| 107 | 13 | 4.5812 | 22.43 | 0 | 27.936 | 0% | -4.901% | 4.901% | -0.44555 | -276.4674
| 107 | 14 | 4.5812 | -7.5 | 0 | 59.628 | 0% | -10.46% | 10.46% | -0.95101 | -275.5164
| 107 | 15 | 4.5812 | -132.72 | 0 | 96.324 | 0% | -16.9% | 16.9% | -1.5363 | -273.9801
| 107 | 16 | 4.5812 | -98.32 | 0 | 212.536 | 0% | -37.29% | 37.29% | -3.3898 | -270.5904
| 108 | 1 | 5.4375 | 39.32 | 0 | 126.788 | 0% | -22.24% | 22.24% | -2.0222 | -268.5682
| 108 | 2 | 5.4375 | 189.32 | 0 | 68.94 | 0% | -12.09% | 12.09% | -1.0995 | -267.4687
| 108 | 3 | 5.4375 | 187.31 | 0 | 132.292 | 0% | -23.21% | 23.21% | -2.1099 | -265.3588
| 108 | 4 | 5.4375 | 33.03 | 0 | 148.644 | 0% | -26.08% | 26.08% | -2.3707 | -262.988
| 108 | 5 | 5.4375 | 16.86 | 44.96 | 0 | 7.888% | 0% | 7.888% | 0.71707 | -263.7051
| 108 | 6 | 5.4375 | 29.47 | 0 | 0.848 | 0% | -0.1488% | 0.1488% | -0.013525 | -263.6916
| 108 | 7 | 5.4375 | 24.71 | 0 | 65.8 | 0% | -11.54% | 11.54% | -1.0495 | -262.6421
| 108 | 8 | 5.4375 | 23.68 | 0 | 114.856 | 0% | -20.15% | 20.15% | -1.8319 | -260.8103
| 108 | 9 | 5.4375 | 194.97 | 0 | 31.168 | 0% | -5.468% | 5.468% | -0.4971 | -260.3132
| 108 | 10 | 5.4375 | 191.6 | 0 | 101.84 | 0% | -17.87% | 17.87% | -1.6243 | -258.6889
| 108 | 11 | 5.4375 | 184.44 | 0 | 56.308 | 0% | -9.879% | 9.879% | -0.89806 | -257.7908
| 108 | 12 | 5.4375 | 55.42 | 0 | 34.424 | 0% | -6.039% | 6.039% | -0.54903 | -257.2418
| 108 | 13 | 5.4375 | 49.19 | 6.056 | 0 | 1.062% | 0% | 1.062% | 0.096588 | -257.3384
| 108 | 14 | 5.4375 | 56.81 | 0 | 117.796 | 0% | -20.67% | 20.67% | -1.8787 | -255.4596
| 108 | 15 | 5.4375 | 63.3 | 0 | 132.512 | 0% | -23.25% | 23.25% | -2.1134 | -253.3462
| 108 | 16 | 5.4375 | 37.73 | 0 | 151.46 | 0% | -26.57% | 26.57% | -2.4157 | -250.9305
| 109 | 1 | 6.6437 | -86.89 | 0 | 95.844 | 0% | -16.81% | 16.81% | -1.5286 | -249.4019
| 109 | 2 | 6.6437 | -20.11 | 0 | 39.02 | 0% | -6.846% | 6.846% | -0.62233 | -248.7796
| 109 | 3 | 6.6437 | 169.1 | 0 | 6.572 | 0% | -1.153% | 1.153% | -0.10482 | -248.6748
| 109 | 4 | 6.6437 | 34.86 | 0 | 229.58 | 0% | -40.28% | 40.28% | -3.6616 | -245.0132
| 109 | 5 | 6.6437 | 4.69 | 0 | 130.184 | 0% | -22.84% | 22.84% | -2.0763 | -242.9368
| 109 | 6 | 6.6437 | 19.01 | 0 | 21.58 | 0% | -3.786% | 3.786% | -0.34418 | -242.5927
| 109 | 7 | 6.6437 | 165.2 | 21.792 | 0 | 3.823% | 0% | 3.823% | 0.34756 | -242.9402
| 109 | 8 | 6.6437 | 166.03 | 0 | 19.18 | 0% | -3.365% | 3.365% | -0.3059 | -242.6343
| 109 | 9 | 6.6437 | 184.02 | 0 | 65.696 | 0% | -11.53% | 11.53% | -1.0478 | -241.5865
| 109 | 10 | 6.6437 | 174.87 | 0 | 2.972 | 0% | -0.5214% | 0.5214% | -0.047401 | -241.5391
| 109 | 11 | 6.6437 | 185.22 | 54.776 | 0 | 9.61% | 0% | 9.61% | 0.87363 | -242.4128
| 109 | 12 | 6.6437 | 36.08 | 0 | 25.508 | 0% | -4.475% | 4.475% | -0.40683 | -242.0059
| 109 | 13 | 6.6437 | 166.26 | 0 | 46.784 | 0% | -8.208% | 8.208% | -0.74616 | -241.2598
| 109 | 14 | 6.6437 | 204.39 | 33.064 | 0 | 5.801% | 0% | 5.801% | 0.52734 | -241.7871
| 109 | 15 | 6.6437 | 353.53 | 150.932 | 0 | 26.48% | 0% | 26.48% | 2.4072 | -244.1943
| 109 | 16 | 6.6437 | 275.98 | 14.464 | 0 | 2.538% | 0% | 2.538% | 0.23069 | -244.425
| 110 | 1 | 2.25 | 256.67 | 0 | 50.592 | 0% | -8.876% | 8.876% | -0.8069 | -243.6181
| 110 | 2 | 2.25 | 273.78 | 12.164 | 0 | 2.134% | 0% | 2.134% | 0.19401 | -243.8121
| 110 | 3 | 2.25 | 303.36 | 0 | 19.004 | 0% | -3.334% | 3.334% | -0.3031 | -243.509
| 110 | 4 | 2.25 | 313.5 | 0 | 69.208 | 0% | -12.14% | 12.14% | -1.1038 | -242.4052
| 110 | 5 | 2.25 | 55.49 | 0 | 29.692 | 0% | -5.209% | 5.209% | -0.47356 | -241.9317
| 110 | 6 | 2.25 | 41.91 | 0 | 52.06 | 0% | -9.133% | 9.133% | -0.83031 | -241.1014
| 110 | 7 | 2.25 | 49.58 | 0 | 55.96 | 0% | -9.818% | 9.818% | -0.89251 | -240.2088
| 110 | 8 | 2.25 | 62.4 | 0 | 147.332 | 0% | -25.85% | 25.85% | -2.3498 | -237.859
| 110 | 9 | 2.25 | 258.37 | 62.624 | 0 | 10.99% | 0% | 10.99% | 0.9988 | -238.8578
| 110 | 10 | 2.25 | 16.88 | 0 | 131.728 | 0% | -23.11% | 23.11% | -2.1009 | -236.7569
| 110 | 11 | 2.25 | 30.83 | 0 | 97.248 | 0% | -17.06% | 17.06% | -1.551 | -235.2059
| 110 | 12 | 2.25 | 46.43 | 0 | 86.564 | 0% | -15.19% | 15.19% | -1.3806 | -233.8252
| 110 | 13 | 2.25 | 224.09 | 4.088 | 0 | 0.7172% | 0% | 0.7172% | 0.0652 | -233.8904
| 110 | 14 | 2.25 | 262.63 | 6.82 | 0 | 1.196% | 0% | 1.196% | 0.10877 | -233.9992
| 110 | 15 | 2.25 | 245.79 | 0 | 30.096 | 0% | -5.28% | 5.28% | -0.48 | -233.5192
| 110 | 16 | 2.25 | 263.22 | 0 | 70.768 | 0% | -12.42% | 12.42% | -1.1287 | -232.3905
| 111 | 1 | 2.26 | 232.01 | 99.22 | 0 | 17.41% | 0% | 17.41% | 1.5825 | -233.973
| 111 | 2 | 2.26 | 48.47 | 66.28 | 0 | 11.63% | 0% | 11.63% | 1.0571 | -235.0301
| 111 | 3 | 2.26 | 42.82 | 0 | 85.168 | 0% | -14.94% | 14.94% | -1.3584 | -233.6717
| 111 | 4 | 2.26 | 45.03 | 0 | 90.788 | 0% | -15.93% | 15.93% | -1.448 | -232.2238
| 111 | 5 | 2.26 | 47.24 | 15.248 | 0 | 2.675% | 0% | 2.675% | 0.24319 | -232.4669
| 111 | 6 | 2.26 | 51.66 | 0 | 13.42 | 0% | -2.354% | 2.354% | -0.21404 | -232.2529
| 111 | 7 | 2.26 | 224.71 | 30.02 | 0 | 5.267% | 0% | 5.267% | 0.47879 | -232.7317
| 111 | 8 | 2.26 | 224.45 | 0 | 19.376 | 0% | -3.399% | 3.399% | -0.30903 | -232.4227
| 111 | 9 | 2.26 | 264.57 | 0 | 23.816 | 0% | -4.178% | 4.178% | -0.37984 | -232.0428
| 111 | 10 | 2.26 | 441.2 | 0 | 31.204 | 0% | -5.474% | 5.474% | -0.49768 | -231.5451
| 111 | 11 | 2.26 | 380.34 | 35.108 | 0 | 6.159% | 0% | 6.159% | 0.55994 | -232.1051
| 111 | 12 | 2.26 | 337.57 | 1.82 | 0 | 0.3193% | 0% | 0.3193% | 0.029027 | -232.1341
| 111 | 13 | 2.26 | 225.69 | 30.048 | 0 | 5.272% | 0% | 5.272% | 0.47924 | -232.6134
| 111 | 14 | 2.26 | 229.65 | 69.424 | 0 | 12.18% | 0% | 12.18% | 1.1073 | -233.7206
| 111 | 15 | 2.26 | 305.11 | 100.728 | 0 | 17.67% | 0% | 17.67% | 1.6065 | -235.3271
| 111 | 16 | 2.26 | 61.79 | 0 | 1.184 | 0% | -0.2077% | 0.2077% | -0.018884 | -235.3082
| 112 | 1 | 3.1475 | 56.19 | 47.44 | 0 | 8.323% | 0% | 8.323% | 0.75663 | -236.0649
| 112 | 2 | 3.1475 | -7.12 | 167.896 | 0 | 29.46% | 0% | 29.46% | 2.6778 | -238.7427
| 112 | 3 | 3.1475 | 18.26 | 142.584 | 0 | 25.01% | 0% | 25.01% | 2.2741 | -241.0168
| 112 | 4 | 3.1475 | -144.38 | 55.664 | 0 | 9.766% | 0% | 9.766% | 0.88779 | -241.9045
| 112 | 5 | 3.1475 | 49.29 | 0 | 12.264 | 0% | -2.152% | 2.152% | -0.1956 | -241.7089
| 112 | 6 | 3.1475 | 64.98 | 70.552 | 0 | 12.38% | 0% | 12.38% | 1.1252 | -242.8342
| 112 | 7 | 3.1475 | 65.6 | 142.716 | 0 | 25.04% | 0% | 25.04% | 2.2762 | -245.1104
| 112 | 8 | 3.1475 | 250.45 | 182.808 | 0 | 32.07% | 0% | 32.07% | 2.9156 | -248.026
| 112 | 9 | 3.1475 | 336.61 | 0 | 19.176 | 0% | -3.364% | 3.364% | -0.30584 | -247.7202
| 112 | 10 | 3.1475 | 362.83 | 0 | 26.392 | 0% | -4.63% | 4.63% | -0.42093 | -247.2992
| 112 | 11 | 3.1475 | 68.92 | 0 | 6.724 | 0% | -1.18% | 1.18% | -0.10724 | -247.192
| 112 | 12 | 3.1475 | 77.45 | 0 | 45.46 | 0% | -7.975% | 7.975% | -0.72505 | -246.467
| 112 | 13 | 3.1475 | 72.85 | 0 | 17.4 | 0% | -3.053% | 3.053% | -0.27751 | -246.1894
| 112 | 14 | 3.1475 | 71.42 | 0 | 8.468 | 0% | -1.486% | 1.486% | -0.13506 | -246.0544
| 112 | 15 | 3.1475 | 210.93 | 0 | 4.76 | 0% | -0.8351% | 0.8351% | -0.075918 | -245.9785
| 112 | 16 | 3.1475 | 75.63 | 0 | 9.164 | 0% | -1.608% | 1.608% | -0.14616 | -245.8323
| 113 | 1 | 2.3638 | 244.15 | 208.896 | 0 | 36.65% | 0% | 36.65% | 3.3317 | -249.164
| 113 | 2 | 2.3638 | 596.29 | 2.604 | 0 | 0.4568% | 0% | 0.4568% | 0.041532 | -249.2055
| 113 | 3 | 2.3638 | 282.83 | 0 | 36.512 | 0% | -6.406% | 6.406% | -0.58233 | -248.6232
| 113 | 4 | 2.3638 | 375.65 | 0 | 21.76 | 0% | -3.818% | 3.818% | -0.34705 | -248.2762
| 113 | 5 | 2.3638 | 223.09 | 221.116 | 0 | 38.79% | 0% | 38.79% | 3.5266 | -251.8028
| 113 | 6 | 2.3638 | 63.9 | 0 | 19.06 | 0% | -3.344% | 3.344% | -0.30399 | -251.4988
| 113 | 7 | 2.3638 | 67.26 | 0 | 143.296 | 0% | -25.14% | 25.14% | -2.2854 | -249.2133
| 113 | 8 | 2.3638 | 64.54 | 0 | 153.888 | 0% | -27% | 27% | -2.4544 | -246.759
| 113 | 9 | 2.3638 | 68.49 | 168.012 | 0 | 29.48% | 0% | 29.48% | 2.6796 | -249.4386
| 113 | 10 | 2.3638 | 100 | 26.78 | 0 | 4.698% | 0% | 4.698% | 0.42712 | -249.8657
| 113 | 11 | 2.3638 | 303.59 | 1.296 | 0 | 0.2274% | 0% | 0.2274% | 0.02067 | -249.8864
| 113 | 12 | 2.3638 | 497.13 | 0 | 101.78 | 0% | -17.86% | 17.86% | -1.6233 | -248.2631
| 113 | 13 | 2.3638 | 339.41 | 131.42 | 0 | 23.06% | 0% | 23.06% | 2.096 | -250.3591
| 113 | 14 | 2.3638 | 398.16 | 0 | 45.104 | 0% | -7.913% | 7.913% | -0.71937 | -249.6397
| 113 | 15 | 2.3638 | 543.51 | 0 | 93.836 | 0% | -16.46% | 16.46% | -1.4966 | -248.1431
| 113 | 16 | 2.3638 | 290.54 | 0 | 192.068 | 0% | -33.7% | 33.7% | -3.0633 | -245.0798
| 114 | 1 | 4.2625 | 244 | 50.516 | 0 | 8.862% | 0% | 8.862% | 0.80569 | -245.8855
| 114 | 2 | 4.2625 | 202.42 | 0 | 160.248 | 0% | -28.11% | 28.11% | -2.5558 | -243.3297
| 114 | 3 | 4.2625 | 258.89 | 0 | 149.96 | 0% | -26.31% | 26.31% | -2.3917 | -240.938
| 114 | 4 | 4.2625 | 203.08 | 0 | 139.048 | 0% | -24.39% | 24.39% | -2.2177 | -238.7203
| 114 | 5 | 4.2625 | 405.57 | 50.876 | 0 | 8.926% | 0% | 8.926% | 0.81143 | -239.5317
| 114 | 6 | 4.2625 | 72.29 | 0 | 110.456 | 0% | -19.38% | 19.38% | -1.7617 | -237.77
| 114 | 7 | 4.2625 | 71.84 | 0 | 150.884 | 0% | -26.47% | 26.47% | -2.4065 | -235.3636
| 114 | 8 | 4.2625 | 65.79 | 0 | 231.404 | 0% | -40.6% | 40.6% | -3.6907 | -231.6729
| 114 | 9 | 4.2625 | 71.72 | 0 | 77.828 | 0% | -13.65% | 13.65% | -1.2413 | -230.4316
| 114 | 10 | 4.2625 | 71.63 | 0 | 171.908 | 0% | -30.16% | 30.16% | -2.7418 | -227.6898
| 114 | 11 | 4.2625 | 72.22 | 0 | 131.104 | 0% | -23% | 23% | -2.091 | -225.5988
| 114 | 12 | 4.2625 | 67.11 | 0 | 206.464 | 0% | -36.22% | 36.22% | -3.2929 | -222.3059
| 114 | 13 | 4.2625 | 71.03 | 0 | 38.352 | 0% | -6.728% | 6.728% | -0.61168 | -221.6942
| 114 | 14 | 4.2625 | 70.88 | 0 | 137.288 | 0% | -24.09% | 24.09% | -2.1896 | -219.5046
| 114 | 15 | 4.2625 | 69.79 | 0 | 118.056 | 0% | -20.71% | 20.71% | -1.8829 | -217.6217
| 114 | 16 | 4.2625 | 68.93 | 0 | 173.484 | 0% | -30.44% | 30.44% | -2.7669 | -214.8548
| 115 | 1 | 5.6719 | 70.18 | 0 | 116.008 | 0% | -20.35% | 20.35% | -1.8502 | -213.0046
| 115 | 2 | 5.6719 | 69.39 | 0 | 41.556 | 0% | -7.291% | 7.291% | -0.66278 | -212.3418
| 115 | 3 | 5.6719 | 69.13 | 0 | 68.656 | 0% | -12.04% | 12.04% | -1.095 | -211.2468
| 115 | 4 | 5.6719 | 75 | 0 | 48.208 | 0% | -8.458% | 8.458% | -0.76888 | -210.4779
| 115 | 5 | 5.6719 | 70.2 | 0 | 89.8 | 0% | -15.75% | 15.75% | -1.4322 | -209.0457
| 115 | 6 | 5.6719 | 197.19 | 4.38 | 0 | 0.7684% | 0% | 0.7684% | 0.069857 | -209.1155
| 115 | 7 | 5.6719 | 202.99 | 27.236 | 0 | 4.778% | 0% | 4.778% | 0.43439 | -209.5499
| 115 | 8 | 5.6719 | 64.17 | 0 | 74.888 | 0% | -13.14% | 13.14% | -1.1944 | -208.3555
| 115 | 9 | 5.6719 | 463.27 | 4.82 | 0 | 0.8456% | 0% | 0.8456% | 0.076875 | -208.4324
| 115 | 10 | 5.6719 | 269.43 | 0 | 21.164 | 0% | -3.713% | 3.713% | -0.33755 | -208.0948
| 115 | 11 | 5.6719 | 492.66 | 148.268 | 0 | 26.01% | 0% | 26.01% | 2.3647 | -210.4596
| 115 | 12 | 5.6719 | 469.11 | 107.172 | 0 | 18.8% | 0% | 18.8% | 1.7093 | -212.1689
| 115 | 13 | 5.6719 | 238 | 0 | 10.884 | 0% | -1.909% | 1.909% | -0.17359 | -211.9953
| 115 | 14 | 5.6719 | 302.04 | 62.968 | 0 | 11.05% | 0% | 11.05% | 1.0043 | -212.9996
| 115 | 15 | 5.6719 | 464.03 | 73.172 | 0 | 12.84% | 0% | 12.84% | 1.167 | -214.1666
| 115 | 16 | 5.6719 | 775.91 | 107.336 | 0 | 18.83% | 0% | 18.83% | 1.7119 | -215.8785
| 116 | 1 | 4.675 | 337.95 | 0 | 12.052 | 0% | -2.114% | 2.114% | -0.19222 | -215.6863
| 116 | 2 | 4.675 | 425.81 | 53.104 | 0 | 9.316% | 0% | 9.316% | 0.84696 | -216.5333
| 116 | 3 | 4.675 | 431.65 | 19.96 | 0 | 3.502% | 0% | 3.502% | 0.31834 | -216.8516
| 116 | 4 | 4.675 | 494.81 | 72.376 | 0 | 12.7% | 0% | 12.7% | 1.1543 | -218.0059
| 116 | 5 | 4.675 | 598.4 | 200.908 | 0 | 35.25% | 0% | 35.25% | 3.2043 | -221.2102
| 116 | 6 | 4.675 | 650.75 | 30.432 | 0 | 5.339% | 0% | 5.339% | 0.48536 | -221.6956
| 116 | 7 | 4.675 | 654.55 | 0 | 19.728 | 0% | -3.461% | 3.461% | -0.31464 | -221.381
| 116 | 8 | 4.675 | 501.86 | 0 | 12.124 | 0% | -2.127% | 2.127% | -0.19337 | -221.1876
| 116 | 9 | 4.675 | 363.95 | 124.068 | 0 | 21.77% | 0% | 21.77% | 1.9788 | -223.1664
| 116 | 10 | 4.675 | 352.28 | 47.164 | 0 | 8.274% | 0% | 8.274% | 0.75222 | -223.9186
| 116 | 11 | 4.675 | 402.5 | 0 | 67.532 | 0% | -11.85% | 11.85% | -1.0771 | -222.8415
| 116 | 12 | 4.675 | 300.95 | 0 | 210.988 | 0% | -37.02% | 37.02% | -3.3651 | -219.4765
| 116 | 13 | 4.675 | 281.4 | 19.744 | 0 | 3.464% | 0% | 3.464% | 0.3149 | -219.7913
| 116 | 14 | 4.675 | 293.76 | 0 | 10.212 | 0% | -1.792% | 1.792% | -0.16287 | -219.6285
| 116 | 15 | 4.675 | 290.46 | 12.892 | 0 | 2.262% | 0% | 2.262% | 0.20562 | -219.8341
| 116 | 16 | 4.675 | 292.61 | 0 | 17.648 | 0% | -3.096% | 3.096% | -0.28147 | -219.5526
| 117 | 1 | 2.2062 | 284.98 | 56.928 | 0 | 9.987% | 0% | 9.987% | 0.90795 | -220.4606
| 117 | 2 | 2.2062 | 296.08 | 38.248 | 0 | 6.71% | 0% | 6.71% | 0.61002 | -221.0706
| 117 | 3 | 2.2062 | 303.63 | 2.668 | 0 | 0.4681% | 0% | 0.4681% | 0.042552 | -221.1131
| 117 | 4 | 2.2062 | 292.06 | 0 | 44.536 | 0% | -7.813% | 7.813% | -0.71031 | -220.4028
| 117 | 5 | 2.2062 | 297.95 | 93.628 | 0 | 16.43% | 0% | 16.43% | 1.4933 | -221.8961
| 117 | 6 | 2.2062 | 270.69 | 25.12 | 0 | 4.407% | 0% | 4.407% | 0.40064 | -222.2968
| 117 | 7 | 2.2062 | 291.09 | 0 | 20.996 | 0% | -3.684% | 3.684% | -0.33487 | -221.9619
| 117 | 8 | 2.2062 | 212.62 | 0 | 85.524 | 0% | -15% | 15% | -1.364 | -220.5979
| 117 | 9 | 2.2062 | 294.97 | 0 | 16.468 | 0% | -2.889% | 2.889% | -0.26265 | -220.3352
| 117 | 10 | 2.2062 | 282.79 | 24.8 | 0 | 4.351% | 0% | 4.351% | 0.39554 | -220.7308
| 117 | 11 | 2.2062 | 292.78 | 10.832 | 0 | 1.9% | 0% | 1.9% | 0.17276 | -220.9035
| 117 | 12 | 2.2062 | 287.31 | 0 | 15.14 | 0% | -2.656% | 2.656% | -0.24147 | -220.662
| 117 | 13 | 2.2062 | 282.47 | 0 | 38.468 | 0% | -6.749% | 6.749% | -0.61353 | -220.0485
| 117 | 14 | 2.2062 | 280.78 | 0 | 9.716 | 0% | -1.705% | 1.705% | -0.15496 | -219.8936
| 117 | 15 | 2.2062 | 274.46 | 33.512 | 0 | 5.879% | 0% | 5.879% | 0.53449 | -220.428
| 117 | 16 | 2.2062 | 82.03 | 0 | 54.94 | 0% | -9.639% | 9.639% | -0.87624 | -219.5518
| 118 | 1 | 3.475 | 220.42 | 0 | 29.572 | 0% | -5.188% | 5.188% | -0.47165 | -219.0801
| 118 | 2 | 3.475 | 267.28 | 43.38 | 0 | 7.611% | 0% | 7.611% | 0.69187 | -219.772
| 118 | 3 | 3.475 | 82.34 | 0.616 | 0 | 0.1081% | 0% | 0.1081% | 0.0098247 | -219.7818
| 118 | 4 | 3.475 | 82.34 | 0 | 15.472 | 0% | -2.714% | 2.714% | -0.24676 | -219.5351
| 118 | 5 | 3.475 | 82.34 | 35.26 | 0 | 6.186% | 0% | 6.186% | 0.56237 | -220.0974
| 118 | 6 | 3.475 | 265.75 | 135.656 | 0 | 23.8% | 0% | 23.8% | 2.1636 | -222.261
| 118 | 7 | 3.475 | 278.66 | 107.788 | 0 | 18.91% | 0% | 18.91% | 1.7191 | -223.9802
| 118 | 8 | 3.475 | 276.58 | 142.46 | 0 | 24.99% | 0% | 24.99% | 2.2721 | -226.2523
| 118 | 9 | 3.475 | 278.57 | 33.476 | 0 | 5.873% | 0% | 5.873% | 0.53391 | -226.7862
| 118 | 10 | 3.475 | 283.73 | 40.684 | 0 | 7.138% | 0% | 7.138% | 0.64887 | -227.4351
| 118 | 11 | 3.475 | 269.06 | 0 | 1.856 | 0% | -0.3256% | 0.3256% | -0.029602 | -227.4055
| 118 | 12 | 3.475 | 82.34 | 0 | 26.492 | 0% | -4.648% | 4.648% | -0.42252 | -226.9829
| 118 | 13 | 3.475 | 82.34 | 0 | 29.16 | 0% | -5.116% | 5.116% | -0.46508 | -226.5179
| 118 | 14 | 3.475 | 268.55 | 0 | 5.132 | 0% | -0.9004% | 0.9004% | -0.081851 | -226.436
| 118 | 15 | 3.475 | 81.61 | 0 | 43.828 | 0% | -7.689% | 7.689% | -0.69902 | -225.737
| 118 | 16 | 3.475 | 81.32 | 0 | 48.204 | 0% | -8.457% | 8.457% | -0.76881 | -224.9682
| 119 | 1 | 2.9 | 276.49 | 104.756 | 0 | 18.38% | 0% | 18.38% | 1.6708 | -226.6389
| 119 | 2 | 2.9 | 276.69 | 0 | 25.76 | 0% | -4.519% | 4.519% | -0.41085 | -226.2281
| 119 | 3 | 2.9 | 284.21 | 0 | 54.584 | 0% | -9.576% | 9.576% | -0.87057 | -225.3575
| 119 | 4 | 2.9 | 259.5 | 0 | 52.488 | 0% | -9.208% | 9.208% | -0.83714 | -224.5204
| 119 | 5 | 2.9 | 288.12 | 127.116 | 0 | 22.3% | 0% | 22.3% | 2.0274 | -226.5478
| 119 | 6 | 2.9 | 291.59 | 0 | 25.316 | 0% | -4.441% | 4.441% | -0.40377 | -226.144
| 119 | 7 | 2.9 | 277.33 | 0 | 84.076 | 0% | -14.75% | 14.75% | -1.3409 | -224.8031
| 119 | 8 | 2.9 | 73.73 | 0 | 166.508 | 0% | -29.21% | 29.21% | -2.6557 | -222.1474
| 119 | 9 | 2.9 | 81.08 | 123.992 | 0 | 21.75% | 0% | 21.75% | 1.9776 | -224.125
| 119 | 10 | 2.9 | 81.92 | 0 | 69 | 0% | -12.11% | 12.11% | -1.1005 | -223.0245
| 119 | 11 | 2.9 | 272.11 | 3.116 | 0 | 0.5467% | 0% | 0.5467% | 0.049697 | -223.0742
| 119 | 12 | 2.9 | 81.39 | 0 | 185.74 | 0% | -32.59% | 32.59% | -2.9624 | -220.1118
| 119 | 13 | 2.9 | 81.47 | 101.132 | 0 | 17.74% | 0% | 17.74% | 1.613 | -221.7248
| 119 | 14 | 2.9 | 257.87 | 10.78 | 0 | 1.891% | 0% | 1.891% | 0.17193 | -221.8967
| 119 | 15 | 2.9 | 289.12 | 0 | 44.072 | 0% | -7.732% | 7.732% | -0.70291 | -221.1938
| 119 | 16 | 2.9 | 255.35 | 0 | 151.164 | 0% | -26.52% | 26.52% | -2.4109 | -218.7829
| 120 | 1 | 3.23 | 255.62 | 259.78 | 0 | 45.58% | 0% | 45.58% | 4.1433 | -222.9261
| 120 | 2 | 3.23 | 261.58 | 0 | 35.864 | 0% | -6.292% | 6.292% | -0.572 | -222.3541
| 120 | 3 | 3.23 | 245.64 | 0 | 156.716 | 0% | -27.49% | 27.49% | -2.4995 | -219.8546
| 120 | 4 | 3.23 | 206.59 | 0 | 92.636 | 0% | -16.25% | 16.25% | -1.4775 | -218.3772
| 120 | 5 | 3.23 | 247.69 | 122.964 | 0 | 21.57% | 0% | 21.57% | 1.9612 | -220.3383
| 120 | 6 | 3.23 | 80.07 | 0 | 132.104 | 0% | -23.18% | 23.18% | -2.1069 | -218.2314
| 120 | 7 | 3.23 | 77.62 | 0 | 72.464 | 0% | -12.71% | 12.71% | -1.1557 | -217.0757
| 120 | 8 | 3.23 | 80.21 | 0 | 51 | 0% | -8.947% | 8.947% | -0.81341 | -216.2623
| 120 | 9 | 3.23 | 245.73 | 92.02 | 0 | 16.14% | 0% | 16.14% | 1.4676 | -217.7299
| 120 | 10 | 3.23 | 229.02 | 0 | 5.324 | 0% | -0.934% | 0.934% | -0.084913 | -217.645
| 120 | 11 | 3.23 | 185.18 | 6.152 | 0 | 1.079% | 0% | 1.079% | 0.098119 | -217.7431
| 120 | 12 | 3.23 | 179 | 0 | 3.616 | 0% | -0.6344% | 0.6344% | -0.057672 | -217.6854
| 120 | 13 | 3.23 | 81.99 | 131.888 | 0 | 23.14% | 0% | 23.14% | 2.1035 | -219.7889
| 120 | 14 | 3.23 | 81.82 | 0 | 21.716 | 0% | -3.81% | 3.81% | -0.34635 | -219.4426
| 120 | 15 | 3.23 | 81.63 | 0 | 42.228 | 0% | -7.408% | 7.408% | -0.6735 | -218.7691
| 120 | 16 | 3.23 | 78 | 0 | 54.88 | 0% | -9.628% | 9.628% | -0.87529 | -217.8938
| 121 | 1 | 5.2025 | 81.78 | 81.096 | 0 | 14.23% | 0% | 14.23% | 1.2934 | -219.1872
| 121 | 2 | 5.2025 | 81.56 | 0 | 6.424 | 0% | -1.127% | 1.127% | -0.10246 | -219.0847
| 121 | 3 | 5.2025 | 81.77 | 0 | 78.428 | 0% | -13.76% | 13.76% | -1.2509 | -217.8339
| 121 | 4 | 5.2025 | 81.34 | 0 | 106.692 | 0% | -18.72% | 18.72% | -1.7016 | -216.1322
| 121 | 5 | 5.2025 | 179.06 | 0 | 60.832 | 0% | -10.67% | 10.67% | -0.97022 | -215.162
| 121 | 6 | 5.2025 | 81.15 | 0 | 124.736 | 0% | -21.88% | 21.88% | -1.9894 | -213.1726
| 121 | 7 | 5.2025 | 81.62 | 0 | 18.084 | 0% | -3.173% | 3.173% | -0.28842 | -212.8842
| 121 | 8 | 5.2025 | 81.35 | 0 | 108.344 | 0% | -19.01% | 19.01% | -1.728 | -211.1562
| 121 | 9 | 5.2025 | 229.77 | 0 | 70.664 | 0% | -12.4% | 12.4% | -1.127 | -210.0291
| 121 | 10 | 5.2025 | 224.82 | 26.752 | 0 | 4.693% | 0% | 4.693% | 0.42667 | -210.4558
| 121 | 11 | 5.2025 | 225.16 | 50.144 | 0 | 8.797% | 0% | 8.797% | 0.79975 | -211.2556
| 121 | 12 | 5.2025 | 226.65 | 60.984 | 0 | 10.7% | 0% | 10.7% | 0.97264 | -212.2282
| 121 | 13 | 5.2025 | 226.21 | 0 | 8.792 | 0% | -1.542% | 1.542% | -0.14022 | -212.088
| 121 | 14 | 5.2025 | 229.58 | 104.664 | 0 | 18.36% | 0% | 18.36% | 1.6693 | -213.7573
| 121 | 15 | 5.2025 | 259.12 | 68.224 | 0 | 11.97% | 0% | 11.97% | 1.0881 | -214.8454
| 121 | 16 | 5.2025 | 241.79 | 102.076 | 0 | 17.91% | 0% | 17.91% | 1.628 | -216.4734
| 122 | 1 | 2.55 | 42.83 | 0 | 34.892 | 0% | -6.121% | 6.121% | -0.5565 | -215.9169
| 122 | 2 | 2.55 | 62.34 | 33.184 | 0 | 5.822% | 0% | 5.822% | 0.52926 | -216.4462
| 122 | 3 | 2.55 | 230.8 | 95.872 | 0 | 16.82% | 0% | 16.82% | 1.5291 | -217.9753
| 122 | 4 | 2.55 | 234.09 | 95.772 | 0 | 16.8% | 0% | 16.8% | 1.5275 | -219.5027
| 122 | 5 | 2.55 | 235.01 | 91.44 | 0 | 16.04% | 0% | 16.04% | 1.4584 | -220.9611
| 122 | 6 | 2.55 | 234.21 | 60.892 | 0 | 10.68% | 0% | 10.68% | 0.97117 | -221.9323
| 122 | 7 | 2.55 | 231.43 | 0 | 3.168 | 0% | -0.5558% | 0.5558% | -0.050527 | -221.8818
| 122 | 8 | 2.55 | 230.57 | 0 | 8.368 | 0% | -1.468% | 1.468% | -0.13346 | -221.7483
| 122 | 9 | 2.55 | 239.25 | 117.036 | 0 | 20.53% | 0% | 20.53% | 1.8666 | -223.6149
| 122 | 10 | 2.55 | 232.65 | 0 | 12.2 | 0% | -2.14% | 2.14% | -0.19458 | -223.4203
| 122 | 11 | 2.55 | 90.68 | 26.036 | 0 | 4.568% | 0% | 4.568% | 0.41525 | -223.8356
| 122 | 12 | 2.55 | 82.82 | 0 | 4.212 | 0% | -0.7389% | 0.7389% | -0.067178 | -223.7684
| 122 | 13 | 2.55 | 232.25 | 132.852 | 0 | 23.31% | 0% | 23.31% | 2.1189 | -225.8873
| 122 | 14 | 2.55 | 231.81 | 16.988 | 0 | 2.98% | 0% | 2.98% | 0.27094 | -226.1582
| 122 | 15 | 2.55 | 246.13 | 73.88 | 0 | 12.96% | 0% | 12.96% | 1.1783 | -227.3366
| 122 | 16 | 2.55 | 240.98 | 0 | 9.288 | 0% | -1.629% | 1.629% | -0.14814 | -227.1884
| 123 | 1 | 1.745 | 235.08 | 82.46 | 0 | 14.47% | 0% | 14.47% | 1.3152 | -228.5036
| 123 | 2 | 1.745 | 250.06 | 10.628 | 0 | 1.865% | 0% | 1.865% | 0.16951 | -228.6731
| 123 | 3 | 1.745 | 224.19 | 31.744 | 0 | 5.569% | 0% | 5.569% | 0.50629 | -229.1794
| 123 | 4 | 1.745 | 230.54 | 34.812 | 0 | 6.107% | 0% | 6.107% | 0.55522 | -229.7346
| 123 | 5 | 1.745 | 230.68 | 7.228 | 0 | 1.268% | 0% | 1.268% | 0.11528 | -229.8499
| 123 | 6 | 1.745 | 60.01 | 45.3 | 0 | 7.947% | 0% | 7.947% | 0.7225 | -230.5724
| 123 | 7 | 1.745 | 62.72 | 58.528 | 0 | 10.27% | 0% | 10.27% | 0.93347 | -231.5059
| 123 | 8 | 1.745 | 50.87 | 145.28 | 0 | 25.49% | 0% | 25.49% | 2.3171 | -233.8229
| 123 | 9 | 1.745 | 56.58 | 0 | 11.16 | 0% | -1.958% | 1.958% | -0.17799 | -233.6449
| 123 | 10 | 1.745 | 55.75 | 63.348 | 0 | 11.11% | 0% | 11.11% | 1.0103 | -234.6553
| 123 | 11 | 1.745 | 68.93 | 75.228 | 0 | 13.2% | 0% | 13.2% | 1.1998 | -235.8551
| 123 | 12 | 1.745 | 219.89 | 77.5 | 0 | 13.6% | 0% | 13.6% | 1.2361 | -237.0912
| 123 | 13 | 1.745 | 222.31 | 0 | 39.276 | 0% | -6.891% | 6.891% | -0.62642 | -236.4648
| 123 | 14 | 1.745 | 220.31 | 73.156 | 0 | 12.83% | 0% | 12.83% | 1.1668 | -237.6315
| 123 | 15 | 1.745 | 46.37 | 56.532 | 0 | 9.918% | 0% | 9.918% | 0.90164 | -238.5332
| 123 | 16 | 1.745 | 46.15 | 0 | 14.128 | 0% | -2.479% | 2.479% | -0.22533 | -238.3078
| 124 | 1 | 1.25 | 49.95 | 0 | 41.86 | 0% | -7.344% | 7.344% | -0.66763 | -237.6402
| 124 | 2 | 1.25 | 49.51 | 86.5 | 0 | 15.18% | 0% | 15.18% | 1.3796 | -239.0198
| 124 | 3 | 1.25 | 50.42 | 53.804 | 0 | 9.439% | 0% | 9.439% | 0.85813 | -239.8779
| 124 | 4 | 1.25 | 51.05 | 94.544 | 0 | 16.59% | 0% | 16.59% | 1.5079 | -241.3858
| 124 | 5 | 1.25 | 55.43 | 0 | 53.728 | 0% | -9.426% | 9.426% | -0.85691 | -240.5289
| 124 | 6 | 1.25 | 54.07 | 146.524 | 0 | 25.71% | 0% | 25.71% | 2.3369 | -242.8658
| 124 | 7 | 1.25 | 209.85 | 27.328 | 0 | 4.794% | 0% | 4.794% | 0.43586 | -243.3017
| 124 | 8 | 1.25 | 210.22 | 33.9 | 0 | 5.947% | 0% | 5.947% | 0.54068 | -243.8424
| 124 | 9 | 1.25 | 209.94 | 0 | 61.92 | 0% | -10.86% | 10.86% | -0.98757 | -242.8548
| 124 | 10 | 1.25 | 209.71 | 75.044 | 0 | 13.17% | 0% | 13.17% | 1.1969 | -244.0517
| 124 | 11 | 1.25 | 208.83 | 51.444 | 0 | 9.025% | 0% | 9.025% | 0.82049 | -244.8722
| 124 | 12 | 1.25 | 58.92 | 30.344 | 0 | 5.324% | 0% | 5.324% | 0.48396 | -245.3561
| 124 | 13 | 1.25 | 43.69 | 50.596 | 0 | 8.876% | 0% | 8.876% | 0.80696 | -246.1631
| 124 | 14 | 1.25 | 34.21 | 46.972 | 0 | 8.241% | 0% | 8.241% | 0.74916 | -246.9123
| 124 | 15 | 1.25 | 47.26 | 68.976 | 0 | 12.1% | 0% | 12.1% | 1.1001 | -248.0124
| 124 | 16 | 1.25 | 48.02 | 42.564 | 0 | 7.467% | 0% | 7.467% | 0.67886 | -248.6912
| 125 | 1 | 2.5 | -138.77 | 82.388 | 0 | 14.45% | 0% | 14.45% | 1.314 | -250.0052
| 125 | 2 | 2.5 | 42.26 | 38.724 | 0 | 6.794% | 0% | 6.794% | 0.61761 | -250.6228
| 125 | 3 | 2.5 | 22.25 | 0 | 8.912 | 0% | -1.564% | 1.564% | -0.14214 | -250.4807
| 125 | 4 | 2.5 | 15.24 | 31.804 | 0 | 5.58% | 0% | 5.58% | 0.50725 | -250.988
| 125 | 5 | 2.5 | 42.84 | 112.2 | 0 | 19.68% | 0% | 19.68% | 1.7895 | -252.7774
| 125 | 6 | 2.5 | 4.35 | 0 | 51.508 | 0% | -9.036% | 9.036% | -0.82151 | -251.9559
| 125 | 7 | 2.5 | 26.1 | 0 | 3.816 | 0% | -0.6695% | 0.6695% | -0.060862 | -251.8951
| 125 | 8 | 2.5 | -9.39 | 0 | 59.308 | 0% | -10.4% | 10.4% | -0.94591 | -250.9492
| 125 | 9 | 2.5 | 53.7 | 81.488 | 0 | 14.3% | 0% | 14.3% | 1.2997 | -252.2488
| 125 | 10 | 2.5 | 47.29 | 28.584 | 0 | 5.015% | 0% | 5.015% | 0.45589 | -252.7047
| 125 | 11 | 2.5 | 48.95 | 0 | 7.492 | 0% | -1.314% | 1.314% | -0.11949 | -252.5852
| 125 | 12 | 2.5 | 52.47 | 10.02 | 0 | 1.758% | 0% | 1.758% | 0.15981 | -252.745
| 125 | 13 | 2.5 | 210.34 | 257.084 | 0 | 45.1% | 0% | 45.1% | 4.1003 | -256.8453
| 125 | 14 | 2.5 | 209.72 | 109.212 | 0 | 19.16% | 0% | 19.16% | 1.7418 | -258.5871
| 125 | 15 | 2.5 | 205.91 | 0 | 15.556 | 0% | -2.729% | 2.729% | -0.2481 | -258.339
| 125 | 16 | 2.5 | -2.09 | 0 | 76.272 | 0% | -13.38% | 13.38% | -1.2165 | -257.1226
| 126 | 1 | 3 | 216.41 | 333.272 | 0 | 58.47% | 0% | 58.47% | 5.3154 | -262.438
| 126 | 2 | 3 | 241.8 | 109.916 | 0 | 19.28% | 0% | 19.28% | 1.7531 | -264.191
| 126 | 3 | 3 | 212.62 | 0 | 44.144 | 0% | -7.745% | 7.745% | -0.70406 | -263.487
| 126 | 4 | 3 | 196.88 | 16.42 | 0 | 2.881% | 0% | 2.881% | 0.26188 | -263.7488
| 126 | 5 | 3 | 56.97 | 178.644 | 0 | 31.34% | 0% | 31.34% | 2.8492 | -266.5981
| 126 | 6 | 3 | 51.21 | 0 | 57.028 | 0% | -10% | 10% | -0.90955 | -265.6885
| 126 | 7 | 3 | 26.17 | 0 | 25.452 | 0% | -4.465% | 4.465% | -0.40594 | -265.2826
| 126 | 8 | 3 | 54.91 | 64.08 | 0 | 11.24% | 0% | 11.24% | 1.022 | -266.3046
| 126 | 9 | 3 | 62.06 | 139.4 | 0 | 24.46% | 0% | 24.46% | 2.2233 | -268.5279
| 126 | 10 | 3 | 64.8 | 0 | 41.22 | 0% | -7.232% | 7.232% | -0.65742 | -267.8705
| 126 | 11 | 3 | 196.19 | 0 | 40.288 | 0% | -7.068% | 7.068% | -0.64256 | -267.2279
| 126 | 12 | 3 | 203.77 | 0 | 18.76 | 0% | -3.291% | 3.291% | -0.29921 | -266.9287
| 126 | 13 | 3 | 197.11 | 68.152 | 0 | 11.96% | 0% | 11.96% | 1.087 | -268.0157
| 126 | 14 | 3 | 184.74 | 4.616 | 0 | 0.8098% | 0% | 0.8098% | 0.073621 | -268.0893
| 126 | 15 | 3 | 198.01 | 66.312 | 0 | 11.63% | 0% | 11.63% | 1.0576 | -269.1469
| 126 | 16 | 3 | 190.79 | 0 | 29.132 | 0% | -5.111% | 5.111% | -0.46463 | -268.6823
| 127 | 1 | 4.5956 | 47.68 | 120.956 | 0 | 21.22% | 0% | 21.22% | 1.9291 | -270.6114
| 127 | 2 | 4.5956 | 194.23 | 0 | 45.172 | 0% | -7.925% | 7.925% | -0.72045 | -269.891
| 127 | 3 | 4.5956 | 55.32 | 0 | 40.336 | 0% | -7.076% | 7.076% | -0.64332 | -269.2477
| 127 | 4 | 4.5956 | 187.9 | 0 | 76.444 | 0% | -13.41% | 13.41% | -1.2192 | -268.0284
| 127 | 5 | 4.5956 | 49.62 | 14.516 | 0 | 2.547% | 0% | 2.547% | 0.23152 | -268.26
| 127 | 6 | 4.5956 | 207.18 | 86.1 | 0 | 15.11% | 0% | 15.11% | 1.3732 | -269.6332
| 127 | 7 | 4.5956 | 205.28 | 21.36 | 0 | 3.747% | 0% | 3.747% | 0.34067 | -269.9739
| 127 | 8 | 4.5956 | 206.59 | 0 | 5.592 | 0% | -0.9811% | 0.9811% | -0.089187 | -269.8847
| 127 | 9 | 4.5956 | 195.75 | 0 | 113.364 | 0% | -19.89% | 19.89% | -1.8081 | -268.0766
| 127 | 10 | 4.5956 | 207.34 | 12.976 | 0 | 2.276% | 0% | 2.276% | 0.20696 | -268.2836
| 127 | 11 | 4.5956 | 199 | 47.412 | 0 | 8.318% | 0% | 8.318% | 0.75618 | -269.0397
| 127 | 12 | 4.5956 | 203.73 | 0 | 17.832 | 0% | -3.128% | 3.128% | -0.2844 | -268.7553
| 127 | 13 | 4.5956 | 284.57 | 0 | 107.608 | 0% | -18.88% | 18.88% | -1.7163 | -267.0391
| 127 | 14 | 4.5956 | 212.79 | 0 | 44.86 | 0% | -7.87% | 7.87% | -0.71548 | -266.3236
| 127 | 15 | 4.5956 | 231.04 | 40.744 | 0 | 7.148% | 0% | 7.148% | 0.64983 | -266.9734
| 127 | 16 | 4.5956 | 55.63 | 67.62 | 0 | 11.86% | 0% | 11.86% | 1.0785 | -268.0519
| 128 | 1 | 2.7025 | 206.82 | 0 | 111.62 | 0% | -19.58% | 19.58% | -1.7802 | -266.2717
| 128 | 2 | 2.7025 | 213.01 | 0 | 8.844 | 0% | -1.552% | 1.552% | -0.14105 | -266.1306
| 128 | 3 | 2.7025 | 231.08 | 25.416 | 0 | 4.459% | 0% | 4.459% | 0.40536 | -266.536
| 128 | 4 | 2.7025 | 226.78 | 41.756 | 0 | 7.326% | 0% | 7.326% | 0.66597 | -267.202
| 128 | 5 | 2.7025 | 239.41 | 43.068 | 0 | 7.556% | 0% | 7.556% | 0.6869 | -267.8889
| 128 | 6 | 2.7025 | 244.03 | 124.212 | 0 | 21.79% | 0% | 21.79% | 1.9811 | -269.8699
| 128 | 7 | 2.7025 | 248.68 | 75.536 | 0 | 13.25% | 0% | 13.25% | 1.2047 | -271.0747
| 128 | 8 | 2.7025 | 248.08 | 173.436 | 0 | 30.43% | 0% | 30.43% | 2.7662 | -273.8408
| 128 | 9 | 2.7025 | 235.79 | 319.428 | 0 | 56.04% | 0% | 56.04% | 5.0946 | -278.9354
| 128 | 10 | 2.7025 | 242.38 | 73.34 | 0 | 12.87% | 0% | 12.87% | 1.1697 | -280.1051
| 128 | 11 | 2.7025 | 232.9 | 4.212 | 0 | 0.7389% | 0% | 0.7389% | 0.067178 | -280.1723
| 128 | 12 | 2.7025 | 231.4 | 81.744 | 0 | 14.34% | 0% | 14.34% | 1.3037 | -281.476
| 128 | 13 | 2.7025 | 240.28 | 163.552 | 0 | 28.69% | 0% | 28.69% | 2.6085 | -284.0845
| 128 | 14 | 2.7025 | 243.77 | 120.56 | 0 | 21.15% | 0% | 21.15% | 1.9228 | -286.0074
| 128 | 15 | 2.7025 | 261.14 | 113.436 | 0 | 19.9% | 0% | 19.9% | 1.8092 | -287.8166
| 128 | 16 | 2.7025 | 235.71 | 130.288 | 0 | 22.86% | 0% | 22.86% | 2.078 | -289.8946
| 129 | 1 | 2.4819 | 69.55 | 134.856 | 0 | 23.66% | 0% | 23.66% | 2.1508 | -292.0454
| 129 | 2 | 2.4819 | 228.16 | 12.904 | 0 | 2.264% | 0% | 2.264% | 0.20581 | -292.2512
| 129 | 3 | 2.4819 | 223.81 | 36.856 | 0 | 6.466% | 0% | 6.466% | 0.58782 | -292.839
| 129 | 4 | 2.4819 | 229.51 | 18.328 | 0 | 3.215% | 0% | 3.215% | 0.29232 | -293.1313
| 129 | 5 | 2.4819 | 230.45 | 0 | 14.528 | 0% | -2.549% | 2.549% | -0.23171 | -292.8996
| 129 | 6 | 2.4819 | 230.17 | 70.744 | 0 | 12.41% | 0% | 12.41% | 1.1283 | -294.0279
| 129 | 7 | 2.4819 | 230.52 | 4.18 | 0 | 0.7333% | 0% | 0.7333% | 0.066667 | -294.0946
| 129 | 8 | 2.4819 | 221.24 | 0 | 0.092 | 0% | -0.01614% | 0.01614% | -0.0014673 | -294.0931
| 129 | 9 | 2.4819 | 229.31 | 8.032 | 0 | 1.409% | 0% | 1.409% | 0.1281 | -294.2212
| 129 | 10 | 2.4819 | 229.55 | 18.012 | 0 | 3.16% | 0% | 3.16% | 0.28728 | -294.5085
| 129 | 11 | 2.4819 | 229.57 | 91.648 | 0 | 16.08% | 0% | 16.08% | 1.4617 | -295.9702
| 129 | 12 | 2.4819 | 68.49 | 0 | 36.832 | 0% | -6.462% | 6.462% | -0.58744 | -295.3828
| 129 | 13 | 2.4819 | 231.42 | 0 | 8.052 | 0% | -1.413% | 1.413% | -0.12842 | -295.2544
| 129 | 14 | 2.4819 | 219.3 | 10.732 | 0 | 1.883% | 0% | 1.883% | 0.17117 | -295.4255
| 129 | 15 | 2.4819 | 231.63 | 42.796 | 0 | 7.508% | 0% | 7.508% | 0.68256 | -296.1081
| 129 | 16 | 2.4819 | 232.5 | 0 | 0.16 | 0% | -0.02807% | 0.02807% | -0.0025519 | -296.1055
| 130 | 1 | 2.3125 | 202.88 | 0 | 62.52 | 0% | -10.97% | 10.97% | -0.99714 | -295.1084
| 130 | 2 | 2.3125 | 224.91 | 45.78 | 0 | 8.032% | 0% | 8.032% | 0.73015 | -295.8385
| 130 | 3 | 2.3125 | 231.09 | 49.372 | 0 | 8.662% | 0% | 8.662% | 0.78744 | -296.626
| 130 | 4 | 2.3125 | 235.08 | 5.408 | 0 | 0.9488% | 0% | 0.9488% | 0.086253 | -296.7122
| 130 | 5 | 2.3125 | 257.25 | 0 | 131.504 | 0% | -23.07% | 23.07% | -2.0974 | -294.6149
| 130 | 6 | 2.3125 | 275.29 | 143.404 | 0 | 25.16% | 0% | 25.16% | 2.2872 | -296.902
| 130 | 7 | 2.3125 | 300.61 | 187.424 | 0 | 32.88% | 0% | 32.88% | 2.9892 | -299.8913
| 130 | 8 | 2.3125 | 323.68 | 163.608 | 0 | 28.7% | 0% | 28.7% | 2.6094 | -302.5007
| 130 | 9 | 2.3125 | 312.26 | 0 | 19.688 | 0% | -3.454% | 3.454% | -0.31401 | -302.1867
| 130 | 10 | 2.3125 | 280.21 | 92.676 | 0 | 16.26% | 0% | 16.26% | 1.4781 | -303.6648
| 130 | 11 | 2.3125 | 289.43 | 27.768 | 0 | 4.872% | 0% | 4.872% | 0.44288 | -304.1076
| 130 | 12 | 2.3125 | 251.27 | 70.848 | 0 | 12.43% | 0% | 12.43% | 1.13 | -305.2376
| 130 | 13 | 2.3125 | 299.14 | 40.06 | 0 | 7.028% | 0% | 7.028% | 0.63892 | -305.8765
| 130 | 14 | 2.3125 | 244.95 | 0 | 14.268 | 0% | -2.503% | 2.503% | -0.22756 | -305.649
| 130 | 15 | 2.3125 | 222.52 | 74.516 | 0 | 13.07% | 0% | 13.07% | 1.1885 | -306.8374
| 130 | 16 | 2.3125 | 72.37 | 29.852 | 0 | 5.237% | 0% | 5.237% | 0.47611 | -307.3135
| 131 | 1 | 2.5 | 278.75 | 108.584 | 0 | 19.05% | 0% | 19.05% | 1.7318 | -309.0454
| 131 | 2 | 2.5 | 279.6 | 58.68 | 0 | 10.29% | 0% | 10.29% | 0.93589 | -309.9813
| 131 | 3 | 2.5 | 272.32 | 18.36 | 0 | 3.221% | 0% | 3.221% | 0.29283 | -310.2741
| 131 | 4 | 2.5 | 275.52 | 0 | 7.192 | 0% | -1.262% | 1.262% | -0.11471 | -310.1594
| 131 | 5 | 2.5 | 284.39 | 265.4 | 0 | 46.56% | 0% | 46.56% | 4.2329 | -314.3923
| 131 | 6 | 2.5 | 284.68 | 0 | 17.328 | 0% | -3.04% | 3.04% | -0.27637 | -314.1159
| 131 | 7 | 2.5 | 272.71 | 0 | 17.416 | 0% | -3.055% | 3.055% | -0.27777 | -313.8381
| 131 | 8 | 2.5 | 238.68 | 0 | 131.092 | 0% | -23% | 23% | -2.0908 | -311.7473
| 131 | 9 | 2.5 | 75.32 | 119.22 | 0 | 20.92% | 0% | 20.92% | 1.9015 | -313.6488
| 131 | 10 | 2.5 | 75.05 | 0 | 17.916 | 0% | -3.143% | 3.143% | -0.28574 | -313.363
| 131 | 11 | 2.5 | 74.87 | 1.404 | 0 | 0.2463% | 0% | 0.2463% | 0.022393 | -313.3854
| 131 | 12 | 2.5 | 72.24 | 0 | 77.212 | 0% | -13.55% | 13.55% | -1.2315 | -312.154
| 131 | 13 | 2.5 | 75.02 | 89.648 | 0 | 15.73% | 0% | 15.73% | 1.4298 | -313.5838
| 131 | 14 | 2.5 | 75.57 | 0 | 50.464 | 0% | -8.853% | 8.853% | -0.80486 | -312.7789
| 131 | 15 | 2.5 | 75.06 | 20.28 | 0 | 3.558% | 0% | 3.558% | 0.32345 | -313.1024
| 131 | 16 | 2.5 | 75.78 | 0 | 84.168 | 0% | -14.77% | 14.77% | -1.3424 | -311.76
| 132 | 1 | 3.6175 | 77.3 | 270.96 | 0 | 47.54% | 0% | 47.54% | 4.3216 | -316.0815
| 132 | 2 | 3.6175 | 260.74 | 0 | 48.988 | 0% | -8.594% | 8.594% | -0.78132 | -315.3002
| 132 | 3 | 3.6175 | 215.37 | 0 | 130.608 | 0% | -22.91% | 22.91% | -2.0831 | -313.2171
| 132 | 4 | 3.6175 | 185.65 | 0 | 93.7 | 0% | -16.44% | 16.44% | -1.4944 | -311.7227
| 132 | 5 | 3.6175 | 284.98 | 110.872 | 0 | 19.45% | 0% | 19.45% | 1.7683 | -313.491
| 132 | 6 | 3.6175 | 278.97 | 0 | 23.264 | 0% | -4.081% | 4.081% | -0.37104 | -313.12
| 132 | 7 | 3.6175 | 280.36 | 0 | 70.696 | 0% | -12.4% | 12.4% | -1.1275 | -311.9924
| 132 | 8 | 3.6175 | 264.53 | 0 | 66.22 | 0% | -11.62% | 11.62% | -1.0562 | -310.9363
| 132 | 9 | 3.6175 | 78.57 | 50.14 | 0 | 8.796% | 0% | 8.796% | 0.79969 | -311.736
| 132 | 10 | 3.6175 | 78.29 | 0.196 | 0 | 0.03439% | 0% | 0.03439% | 0.003126 | -311.7391
| 132 | 11 | 3.6175 | 78.3 | 0 | 12.716 | 0% | -2.231% | 2.231% | -0.20281 | -311.5363
| 132 | 12 | 3.6175 | 77.91 | 0 | 35.02 | 0% | -6.144% | 6.144% | -0.55854 | -310.9778
| 132 | 13 | 3.6175 | 404.27 | 51.392 | 0 | 9.016% | 0% | 9.016% | 0.81966 | -311.7974
| 132 | 14 | 3.6175 | 392.42 | 8.156 | 0 | 1.431% | 0% | 1.431% | 0.13008 | -311.9275
| 132 | 15 | 3.6175 | 79.5 | 9.032 | 0 | 1.585% | 0% | 1.585% | 0.14405 | -312.0716
| 132 | 16 | 3.6175 | 79.17 | 0 | 58.088 | 0% | -10.19% | 10.19% | -0.92645 | -311.1451
| 133 | 1 | 4.3037 | 341.97 | 32.04 | 0 | 5.621% | 0% | 5.621% | 0.51101 | -311.6561
| 133 | 2 | 4.3037 | 252.84 | 25.932 | 0 | 4.549% | 0% | 4.549% | 0.41359 | -312.0697
| 133 | 3 | 4.3037 | 386.46 | 50.08 | 0 | 8.786% | 0% | 8.786% | 0.79873 | -312.8684
| 133 | 4 | 4.3037 | 359.68 | 0 | 38.676 | 0% | -6.785% | 6.785% | -0.61685 | -312.2516
| 133 | 5 | 4.3037 | 235.27 | 0 | 40.452 | 0% | -7.097% | 7.097% | -0.64517 | -311.6064
| 133 | 6 | 4.3037 | 209.92 | 34.696 | 0 | 6.087% | 0% | 6.087% | 0.55337 | -312.1598
| 133 | 7 | 4.3037 | 265.22 | 82.448 | 0 | 14.46% | 0% | 14.46% | 1.315 | -313.4748
| 133 | 8 | 4.3037 | 81.39 | 91.448 | 0 | 16.04% | 0% | 16.04% | 1.4585 | -314.9333
| 133 | 9 | 4.3037 | 72.68 | 0 | 59.316 | 0% | -10.41% | 10.41% | -0.94604 | -313.9872
| 133 | 10 | 4.3037 | 363.55 | 49.56 | 0 | 8.695% | 0% | 8.695% | 0.79044 | -314.7777
| 133 | 11 | 4.3037 | 505.64 | 120.744 | 0 | 21.18% | 0% | 21.18% | 1.9258 | -316.7034
| 133 | 12 | 4.3037 | 511.68 | 23.624 | 0 | 4.145% | 0% | 4.145% | 0.37678 | -317.0802
| 133 | 13 | 4.3037 | 63.27 | 0 | 84.108 | 0% | -14.76% | 14.76% | -1.3414 | -315.7388
| 133 | 14 | 4.3037 | 83.63 | 96.48 | 0 | 16.93% | 0% | 16.93% | 1.5388 | -317.2775
| 133 | 15 | 4.3037 | 460.05 | 102.184 | 0 | 17.93% | 0% | 17.93% | 1.6297 | -318.9073
| 133 | 16 | 4.3037 | 486.38 | 212.552 | 0 | 37.29% | 0% | 37.29% | 3.39 | -322.2973
| 134 | 1 | 3.5 | 366.87 | 0 | 80.188 | 0% | -14.07% | 14.07% | -1.2789 | -321.0184
| 134 | 2 | 3.5 | 398.63 | 45.548 | 0 | 7.991% | 0% | 7.991% | 0.72645 | -321.7448
| 134 | 3 | 3.5 | 420.47 | 54.676 | 0 | 9.592% | 0% | 9.592% | 0.87203 | -322.6169
| 134 | 4 | 3.5 | 395 | 45.2 | 0 | 7.93% | 0% | 7.93% | 0.7209 | -323.3378
| 134 | 5 | 3.5 | 425.07 | 58.704 | 0 | 10.3% | 0% | 10.3% | 0.93628 | -324.274
| 134 | 6 | 3.5 | 436.06 | 13.32 | 0 | 2.337% | 0% | 2.337% | 0.21244 | -324.4865
| 134 | 7 | 3.5 | 437 | 0 | 24.148 | 0% | -4.236% | 4.236% | -0.38514 | -324.1013
| 134 | 8 | 3.5 | 426.65 | 0 | 8.528 | 0% | -1.496% | 1.496% | -0.13601 | -323.9653
| 134 | 9 | 3.5 | 449.66 | 248.38 | 0 | 43.58% | 0% | 43.58% | 3.9614 | -327.9268
| 134 | 10 | 3.5 | 479.69 | 120.44 | 0 | 21.13% | 0% | 21.13% | 1.9209 | -329.8477
| 134 | 11 | 3.5 | 510.57 | 13.816 | 0 | 2.424% | 0% | 2.424% | 0.22035 | -330.068
| 134 | 12 | 3.5 | 453.96 | 0 | 10.472 | 0% | -1.837% | 1.837% | -0.16702 | -329.901
| 134 | 13 | 3.5 | 536.23 | 217.184 | 0 | 38.1% | 0% | 38.1% | 3.4639 | -333.3649
| 134 | 14 | 3.5 | 451.73 | 181.504 | 0 | 31.84% | 0% | 31.84% | 2.8948 | -336.2597
| 134 | 15 | 3.5 | 553.15 | 144.156 | 0 | 25.29% | 0% | 25.29% | 2.2992 | -338.5589
| 134 | 16 | 3.5 | 529.79 | 53.172 | 0 | 9.328% | 0% | 9.328% | 0.84805 | -339.4069
| 135 | 1 | 2.15 | 469.93 | 77.62 | 0 | 13.62% | 0% | 13.62% | 1.238 | -340.6449
| 135 | 2 | 2.15 | 304.41 | 20.904 | 0 | 3.667% | 0% | 3.667% | 0.3334 | -340.9783
| 135 | 3 | 2.15 | 87.46 | 0 | 36.46 | 0% | -6.396% | 6.396% | -0.5815 | -340.3968
| 135 | 4 | 2.15 | 274.2 | 10.9 | 0 | 1.912% | 0% | 1.912% | 0.17385 | -340.5707
| 135 | 5 | 2.15 | 435.46 | 124.728 | 0 | 21.88% | 0% | 21.88% | 1.9893 | -342.56
| 135 | 6 | 2.15 | 409.52 | 0 | 31.968 | 0% | -5.608% | 5.608% | -0.50986 | -342.0501
| 135 | 7 | 2.15 | 407.74 | 16.408 | 0 | 2.879% | 0% | 2.879% | 0.26169 | -342.3118
| 135 | 8 | 2.15 | 385.34 | 0 | 51.276 | 0% | -8.996% | 8.996% | -0.81781 | -341.494
| 135 | 9 | 2.15 | 331.54 | 39.204 | 0 | 6.878% | 0% | 6.878% | 0.62527 | -342.1192
| 135 | 10 | 2.15 | 330.5 | 26.744 | 0 | 4.692% | 0% | 4.692% | 0.42654 | -342.5458
| 135 | 11 | 2.15 | 344.26 | 69.656 | 0 | 12.22% | 0% | 12.22% | 1.111 | -343.6567
| 135 | 12 | 2.15 | 312.82 | 17.004 | 0 | 2.983% | 0% | 2.983% | 0.2712 | -343.9279
| 135 | 13 | 2.15 | 313.57 | 27.868 | 0 | 4.889% | 0% | 4.889% | 0.44447 | -344.3724
| 135 | 14 | 2.15 | 95 | 0 | 41.248 | 0% | -7.236% | 7.236% | -0.65787 | -343.7145
| 135 | 15 | 2.15 | 273.46 | 101.152 | 0 | 17.75% | 0% | 17.75% | 1.6133 | -345.3278
| 135 | 16 | 2.15 | 95 | 34.684 | 0 | 6.085% | 0% | 6.085% | 0.55318 | -345.881
| 136 | 1 | 3.9306 | 307.55 | 0 | 49.376 | 0% | -8.662% | 8.662% | -0.7875 | -345.0935
| 136 | 2 | 3.9306 | 314.75 | 24.836 | 0 | 4.357% | 0% | 4.357% | 0.39611 | -345.4896
| 136 | 3 | 3.9306 | 303.17 | 77.832 | 0 | 13.65% | 0% | 13.65% | 1.2414 | -346.731
| 136 | 4 | 3.9306 | 292.94 | 22.328 | 0 | 3.917% | 0% | 3.917% | 0.35611 | -347.0871
| 136 | 5 | 3.9306 | 86.95 | 0 | 127.264 | 0% | -22.33% | 22.33% | -2.0297 | -345.0573
| 136 | 6 | 3.9306 | 271.09 | 115.308 | 0 | 20.23% | 0% | 20.23% | 1.8391 | -346.8964
| 136 | 7 | 3.9306 | 286.4 | 44.268 | 0 | 7.766% | 0% | 7.766% | 0.70604 | -347.6024
| 136 | 8 | 3.9306 | 297.61 | 16.884 | 0 | 2.962% | 0% | 2.962% | 0.26928 | -347.8717
| 136 | 9 | 3.9306 | 281.32 | 0.464 | 0 | 0.0814% | 0% | 0.0814% | 0.0074004 | -347.8791
| 136 | 10 | 3.9306 | 219.73 | 52.344 | 0 | 9.183% | 0% | 9.183% | 0.83484 | -348.714
| 136 | 11 | 3.9306 | 252.6 | 27.5 | 0 | 4.825% | 0% | 4.825% | 0.4386 | -349.1526
| 136 | 12 | 3.9306 | 292.48 | 65.144 | 0 | 11.43% | 0% | 11.43% | 1.039 | -350.1915
| 136 | 13 | 3.9306 | 333.56 | 90.728 | 0 | 15.92% | 0% | 15.92% | 1.447 | -351.6386
| 136 | 14 | 3.9306 | 291.92 | 0 | 58.484 | 0% | -10.26% | 10.26% | -0.93277 | -350.7058
| 136 | 15 | 3.9306 | 279.59 | 0 | 21.996 | 0% | -3.859% | 3.859% | -0.35082 | -350.355
| 136 | 16 | 3.9306 | 251.61 | 19.672 | 0 | 3.451% | 0% | 3.451% | 0.31375 | -350.6687
| 137 | 1 | 2.5562 | 298.94 | 179.56 | 0 | 31.5% | 0% | 31.5% | 2.8638 | -353.5326
| 137 | 2 | 2.5562 | 297.75 | 13.712 | 0 | 2.406% | 0% | 2.406% | 0.21869 | -353.7513
| 137 | 3 | 2.5562 | 288.04 | 0 | 12.244 | 0% | -2.148% | 2.148% | -0.19528 | -353.556
| 137 | 4 | 2.5562 | 287.32 | 0 | 59.912 | 0% | -10.51% | 10.51% | -0.95554 | -352.6004
| 137 | 5 | 2.5562 | 86.91 | 94.616 | 0 | 16.6% | 0% | 16.6% | 1.509 | -354.1095
| 137 | 6 | 2.5562 | 86.57 | 0 | 42.304 | 0% | -7.422% | 7.422% | -0.67471 | -353.4348
| 137 | 7 | 2.5562 | 82.93 | 0 | 7.204 | 0% | -1.264% | 1.264% | -0.1149 | -353.3199
| 137 | 8 | 2.5562 | -88.92 | 0 | 126.572 | 0% | -22.21% | 22.21% | -2.0187 | -351.3012
| 137 | 9 | 2.5562 | 71.7 | 146.46 | 0 | 25.69% | 0% | 25.69% | 2.3359 | -353.6371
| 137 | 10 | 2.5562 | 86.81 | 0 | 15.968 | 0% | -2.801% | 2.801% | -0.25468 | -353.3824
| 137 | 11 | 2.5562 | 190 | 3.636 | 0 | 0.6379% | 0% | 0.6379% | 0.057991 | -353.4404
| 137 | 12 | 2.5562 | 86.24 | 0 | 63.948 | 0% | -11.22% | 11.22% | -1.0199 | -352.4205
| 137 | 13 | 2.5562 | 210.05 | 83.056 | 0 | 14.57% | 0% | 14.57% | 1.3247 | -353.7451
| 137 | 14 | 2.5562 | 74.62 | 0 | 122.908 | 0% | -21.56% | 21.56% | -1.9603 | -351.7849
| 137 | 15 | 2.5562 | 86.02 | 0 | 11.18 | 0% | -1.961% | 1.961% | -0.17831 | -351.6066
| 137 | 16 | 2.5562 | 81.82 | 0 | 48.516 | 0% | -8.512% | 8.512% | -0.77379 | -350.8328
| 138 | 1 | 3.4375 | 81.47 | 158.388 | 0 | 27.79% | 0% | 27.79% | 2.5261 | -353.3589
| 138 | 2 | 3.4375 | 87.32 | 0 | 90.924 | 0% | -15.95% | 15.95% | -1.4502 | -351.9088
| 138 | 3 | 3.4375 | 281.11 | 0 | 89.544 | 0% | -15.71% | 15.71% | -1.4281 | -350.4806
| 138 | 4 | 3.4375 | 252.81 | 0 | 116.896 | 0% | -20.51% | 20.51% | -1.8644 | -348.6162
| 138 | 5 | 3.4375 | 95 | 0 | 0.912 | 0% | -0.16% | 0.16% | -0.014546 | -348.6017
| 138 | 6 | 3.4375 | 88.5 | 0 | 236.584 | 0% | -41.51% | 41.51% | -3.7733 | -344.8284
| 138 | 7 | 3.4375 | 88.53 | 0 | 203.964 | 0% | -35.78% | 35.78% | -3.253 | -341.5753
| 138 | 8 | 3.4375 | 87.07 | 0 | 235.388 | 0% | -41.3% | 41.3% | -3.7542 | -337.8211
| 138 | 9 | 3.4375 | 86.11 | 0 | 40.964 | 0% | -7.187% | 7.187% | -0.65334 | -337.1677
| 138 | 10 | 3.4375 | 85.03 | 0 | 141.848 | 0% | -24.89% | 24.89% | -2.2624 | -334.9054
| 138 | 11 | 3.4375 | 87.6 | 0 | 193.076 | 0% | -33.87% | 33.87% | -3.0794 | -331.826
| 138 | 12 | 3.4375 | 85.6 | 0 | 163.724 | 0% | -28.72% | 28.72% | -2.6113 | -329.2148
| 138 | 13 | 3.4375 | 85.63 | 0 | 4.504 | 0% | -0.7902% | 0.7902% | -0.071835 | -329.1429
| 138 | 14 | 3.4375 | 81.29 | 0 | 66.256 | 0% | -11.62% | 11.62% | -1.0567 | -328.0862
| 138 | 15 | 3.4375 | 72.08 | 0 | 39.536 | 0% | -6.936% | 6.936% | -0.63056 | -327.4556
| 138 | 16 | 3.4375 | 86.21 | 0 | 97.204 | 0% | -17.05% | 17.05% | -1.5503 | -325.9053
| 139 | 1 | 3.9575 | 297.79 | 0 | 3.648 | 0% | -0.64% | 0.64% | -0.058182 | -325.8471
| 139 | 2 | 3.9575 | 87.12 | 0 | 4.204 | 0% | -0.7375% | 0.7375% | -0.06705 | -325.7801
| 139 | 3 | 3.9575 | 86.72 | 30.356 | 0 | 5.326% | 0% | 5.326% | 0.48415 | -326.2642
| 139 | 4 | 3.9575 | 299.64 | 32.108 | 0 | 5.633% | 0% | 5.633% | 0.51209 | -326.7763
| 139 | 5 | 3.9575 | 284.3 | 0 | 50.236 | 0% | -8.813% | 8.813% | -0.80122 | -325.9751
| 139 | 6 | 3.9575 | 86.39 | 0 | 11.4 | 0% | -2% | 2% | -0.18182 | -325.7933
| 139 | 7 | 3.9575 | 298.92 | 113.508 | 0 | 19.91% | 0% | 19.91% | 1.8104 | -327.6036
| 139 | 8 | 3.9575 | 87.46 | 20.352 | 0 | 3.571% | 0% | 3.571% | 0.3246 | -327.9282
| 139 | 9 | 3.9575 | 332.49 | 38.172 | 0 | 6.697% | 0% | 6.697% | 0.60881 | -328.537
| 139 | 10 | 3.9575 | 357.7 | 45.112 | 0 | 7.914% | 0% | 7.914% | 0.7195 | -329.2565
| 139 | 11 | 3.9575 | 290.44 | 79.684 | 0 | 13.98% | 0% | 13.98% | 1.2709 | -330.5274
| 139 | 12 | 3.9575 | 87.79 | 48.964 | 0 | 8.59% | 0% | 8.59% | 0.78093 | -331.3084
| 139 | 13 | 3.9575 | 72.93 | 0 | 67.184 | 0% | -11.79% | 11.79% | -1.0715 | -330.2368
| 139 | 14 | 3.9575 | 259.67 | 113.616 | 0 | 19.93% | 0% | 19.93% | 1.8121 | -332.0489
| 139 | 15 | 3.9575 | 95 | 105.932 | 0 | 18.58% | 0% | 18.58% | 1.6895 | -333.7384
| 139 | 16 | 3.9575 | 280.98 | 69.472 | 0 | 12.19% | 0% | 12.19% | 1.108 | -334.8465
| 140 | 1 | 3.5375 | 90.74 | 0 | 38.508 | 0% | -6.756% | 6.756% | -0.61417 | -334.2323
| 140 | 2 | 3.5375 | 86.63 | 10.136 | 0 | 1.778% | 0% | 1.778% | 0.16166 | -334.3939
| 140 | 3 | 3.5375 | 258.64 | 43.724 | 0 | 7.671% | 0% | 7.671% | 0.69736 | -335.0913
| 140 | 4 | 3.5375 | 252.11 | 7.384 | 0 | 1.295% | 0% | 1.295% | 0.11777 | -335.2091
| 140 | 5 | 3.5375 | 272.74 | 67.816 | 0 | 11.9% | 0% | 11.9% | 1.0816 | -336.2907
| 140 | 6 | 3.5375 | 261.33 | 44.104 | 0 | 7.738% | 0% | 7.738% | 0.70342 | -336.9941
| 140 | 7 | 3.5375 | 260.46 | 13.912 | 0 | 2.441% | 0% | 2.441% | 0.22188 | -337.216
| 140 | 8 | 3.5375 | 267.47 | 0 | 28.324 | 0% | -4.969% | 4.969% | -0.45174 | -336.7642
| 140 | 9 | 3.5375 | 299.32 | 195.372 | 0 | 34.28% | 0% | 34.28% | 3.116 | -339.8802
| 140 | 10 | 3.5375 | 371.89 | 66.332 | 0 | 11.64% | 0% | 11.64% | 1.0579 | -340.9382
| 140 | 11 | 3.5375 | 345.24 | 47.516 | 0 | 8.336% | 0% | 8.336% | 0.75784 | -341.696
| 140 | 12 | 3.5375 | 619.51 | 0 | 15.112 | 0% | -2.651% | 2.651% | -0.24102 | -341.455
| 140 | 13 | 3.5375 | 1147.6 | 192.328 | 0 | 33.74% | 0% | 33.74% | 3.0675 | -344.5225
| 140 | 14 | 3.5375 | 359.85 | 118.264 | 0 | 20.75% | 0% | 20.75% | 1.8862 | -346.4087
| 140 | 15 | 3.5375 | 362.38 | 190.484 | 0 | 33.42% | 0% | 33.42% | 3.0381 | -349.4467
| 140 | 16 | 3.5375 | 288.02 | 118.1 | 0 | 20.72% | 0% | 20.72% | 1.8836 | -351.3303
| 141 | 1 | 2.2563 | 532.88 | 59.56 | 0 | 10.45% | 0% | 10.45% | 0.94993 | -352.2802
| 141 | 2 | 2.2563 | 281.86 | 0 | 21.008 | 0% | -3.686% | 3.686% | -0.33506 | -351.9452
| 141 | 3 | 2.2563 | 301.66 | 51.256 | 0 | 8.992% | 0% | 8.992% | 0.81749 | -352.7627
| 141 | 4 | 2.2563 | 282.68 | 54.916 | 0 | 9.634% | 0% | 9.634% | 0.87586 | -353.6385
| 141 | 5 | 2.2563 | 294.32 | 44.672 | 0 | 7.837% | 0% | 7.837% | 0.71248 | -354.351
| 141 | 6 | 2.2563 | 290.08 | 14.812 | 0 | 2.599% | 0% | 2.599% | 0.23624 | -354.5873
| 141 | 7 | 2.2563 | 292.42 | 31.54 | 0 | 5.533% | 0% | 5.533% | 0.50304 | -355.0903
| 141 | 8 | 2.2563 | 269.75 | 0 | 26.176 | 0% | -4.592% | 4.592% | -0.41748 | -354.6728
| 141 | 9 | 2.2563 | 275.07 | 0 | 1.54 | 0% | -0.2702% | 0.2702% | -0.024562 | -354.6482
| 141 | 10 | 2.2563 | 277.76 | 76.344 | 0 | 13.39% | 0% | 13.39% | 1.2176 | -355.8659
| 141 | 11 | 2.2563 | 288.93 | 70.848 | 0 | 12.43% | 0% | 12.43% | 1.13 | -356.9958
| 141 | 12 | 2.2563 | 280.09 | 54.164 | 0 | 9.502% | 0% | 9.502% | 0.86387 | -357.8597
| 141 | 13 | 2.2563 | 290.61 | 0 | 54.116 | 0% | -9.494% | 9.494% | -0.8631 | -356.9966
| 141 | 14 | 2.2563 | 324.95 | 50.184 | 0 | 8.804% | 0% | 8.804% | 0.80039 | -357.797
| 141 | 15 | 2.2563 | 355.53 | 77.568 | 0 | 13.61% | 0% | 13.61% | 1.2371 | -359.0341
| 141 | 16 | 2.2563 | 365.94 | 26.496 | 0 | 4.648% | 0% | 4.648% | 0.42259 | -359.4567
| 142 | 1 | 3.815 | 300.25 | 0 | 41.16 | 0% | -7.221% | 7.221% | -0.65647 | -358.8002
| 142 | 2 | 3.815 | 289.1 | 110.412 | 0 | 19.37% | 0% | 19.37% | 1.761 | -360.5612
| 142 | 3 | 3.815 | 287.44 | 39.82 | 0 | 6.986% | 0% | 6.986% | 0.63509 | -361.1963
| 142 | 4 | 3.815 | 289.26 | 84.968 | 0 | 14.91% | 0% | 14.91% | 1.3552 | -362.5515
| 142 | 5 | 3.815 | 286.27 | 0 | 19.204 | 0% | -3.369% | 3.369% | -0.30629 | -362.2452
| 142 | 6 | 3.815 | 318.36 | 100.112 | 0 | 17.56% | 0% | 17.56% | 1.5967 | -363.8419
| 142 | 7 | 3.815 | 287.02 | 122.904 | 0 | 21.56% | 0% | 21.56% | 1.9602 | -365.8021
| 142 | 8 | 3.815 | 284.19 | 39.14 | 0 | 6.867% | 0% | 6.867% | 0.62425 | -366.4263
| 142 | 9 | 3.815 | 314.43 | 37.236 | 0 | 6.533% | 0% | 6.533% | 0.59388 | -367.0202
| 142 | 10 | 3.815 | 281.7 | 82.972 | 0 | 14.56% | 0% | 14.56% | 1.3233 | -368.3436
| 142 | 11 | 3.815 | 297.25 | 30.232 | 0 | 5.304% | 0% | 5.304% | 0.48217 | -368.8257
| 142 | 12 | 3.815 | 278.32 | 47.108 | 0 | 8.265% | 0% | 8.265% | 0.75133 | -369.5771
| 142 | 13 | 3.815 | 278.36 | 111.804 | 0 | 19.61% | 0% | 19.61% | 1.7832 | -371.3602
| 142 | 14 | 3.815 | 277.55 | 49.456 | 0 | 8.676% | 0% | 8.676% | 0.78878 | -372.149
| 142 | 15 | 3.815 | 274.19 | 20.4 | 0 | 3.579% | 0% | 3.579% | 0.32536 | -372.4744
| 142 | 16 | 3.815 | 274.35 | 4.932 | 0 | 0.8653% | 0% | 0.8653% | 0.078661 | -372.553
| 143 | 1 | 2.8575 | 270.32 | 110.032 | 0 | 19.3% | 0% | 19.3% | 1.7549 | -374.308
| 143 | 2 | 2.8575 | 269.72 | 0 | 36.768 | 0% | -6.451% | 6.451% | -0.58642 | -373.7215
| 143 | 3 | 2.8575 | 528.71 | 0 | 14.872 | 0% | -2.609% | 2.609% | -0.2372 | -373.4843
| 143 | 4 | 2.8575 | 746.48 | 49.424 | 0 | 8.671% | 0% | 8.671% | 0.78827 | -374.2726
| 143 | 5 | 2.8575 | 354.33 | 117.252 | 0 | 20.57% | 0% | 20.57% | 1.8701 | -376.1427
| 143 | 6 | 2.8575 | 368.29 | 136.584 | 0 | 23.96% | 0% | 23.96% | 2.1784 | -378.3211
| 143 | 7 | 2.8575 | 274.67 | 0 | 95.544 | 0% | -16.76% | 16.76% | -1.5238 | -376.7972
| 143 | 8 | 2.8575 | 209.93 | 0 | 176.544 | 0% | -30.97% | 30.97% | -2.8157 | -373.9815
| 143 | 9 | 2.8575 | 86.65 | 170.72 | 0 | 29.95% | 0% | 29.95% | 2.7228 | -376.7043
| 143 | 10 | 2.8575 | 87.49 | 0 | 26.568 | 0% | -4.661% | 4.661% | -0.42374 | -376.2806
| 143 | 11 | 2.8575 | 85.65 | 0 | 54.552 | 0% | -9.571% | 9.571% | -0.87006 | -375.4105
| 143 | 12 | 2.8575 | 216.14 | 0 | 87.952 | 0% | -15.43% | 15.43% | -1.4028 | -374.0078
| 143 | 13 | 2.8575 | 221.22 | 216.884 | 0 | 38.05% | 0% | 38.05% | 3.4591 | -377.4669
| 143 | 14 | 2.8575 | 84.63 | 0 | 58.764 | 0% | -10.31% | 10.31% | -0.93723 | -376.5297
| 143 | 15 | 2.8575 | 90.36 | 0 | 58.468 | 0% | -10.26% | 10.26% | -0.93251 | -375.5972
| 143 | 16 | 2.8575 | 88.02 | 0 | 140.232 | 0% | -24.6% | 24.6% | -2.2366 | -373.3606
| 144 | 1 | 2.9413 | 262.56 | 167.176 | 0 | 29.33% | 0% | 29.33% | 2.6663 | -376.0269
| 144 | 2 | 2.9413 | 286.45 | 0 | 53.936 | 0% | -9.462% | 9.462% | -0.86023 | -375.1667
| 144 | 3 | 2.9413 | 256.02 | 0 | 79.804 | 0% | -14% | 14% | -1.2728 | -373.8939
| 144 | 4 | 2.9413 | 206.16 | 0 | 82.512 | 0% | -14.48% | 14.48% | -1.316 | -372.5779
| 144 | 5 | 2.9413 | 285.77 | 184.628 | 0 | 32.39% | 0% | 32.39% | 2.9447 | -375.5225
| 144 | 6 | 2.9413 | 279.88 | 0 | 57.312 | 0% | -10.05% | 10.05% | -0.91408 | -374.6084
| 144 | 7 | 2.9413 | 255.42 | 0 | 2.496 | 0% | -0.4379% | 0.4379% | -0.039809 | -374.5686
| 144 | 8 | 2.9413 | 240.33 | 0 | 50.084 | 0% | -8.787% | 8.787% | -0.7988 | -373.7698
| 144 | 9 | 2.9413 | 264.59 | 75.704 | 0 | 13.28% | 0% | 13.28% | 1.2074 | -374.9772
| 144 | 10 | 2.9413 | 96.92 | 0 | 13.392 | 0% | -2.349% | 2.349% | -0.21359 | -374.7637
| 144 | 11 | 2.9413 | 97.15 | 0 | 26.776 | 0% | -4.698% | 4.698% | -0.42705 | -374.3366
| 144 | 12 | 2.9413 | 95.8 | 0 | 73.512 | 0% | -12.9% | 12.9% | -1.1725 | -373.1641
| 144 | 13 | 2.9413 | 96.67 | 86.308 | 0 | 15.14% | 0% | 15.14% | 1.3765 | -374.5407
| 144 | 14 | 2.9413 | 96.88 | 9.788 | 0 | 1.717% | 0% | 1.717% | 0.15611 | -374.6968
| 144 | 15 | 2.9413 | 96.95 | 20.696 | 0 | 3.631% | 0% | 3.631% | 0.33008 | -375.0269
| 144 | 16 | 2.9413 | 218.01 | 0 | 26.248 | 0% | -4.605% | 4.605% | -0.41863 | -374.6082
| 145 | 1 | 4.0375 | 270.08 | 86.104 | 0 | 15.11% | 0% | 15.11% | 1.3733 | -375.9815
| 145 | 2 | 4.0375 | 254.71 | 0 | 51.296 | 0% | -8.999% | 8.999% | -0.81813 | -375.1634
| 145 | 3 | 4.0375 | 96.95 | 29.04 | 0 | 5.095% | 0% | 5.095% | 0.46316 | -375.6266
| 145 | 4 | 4.0375 | 270.52 | 16.712 | 0 | 2.932% | 0% | 2.932% | 0.26654 | -375.8931
| 145 | 5 | 4.0375 | 213.13 | 0 | 29.552 | 0% | -5.185% | 5.185% | -0.47133 | -375.4218
| 145 | 6 | 4.0375 | 268.75 | 72.208 | 0 | 12.67% | 0% | 12.67% | 1.1517 | -376.5734
| 145 | 7 | 4.0375 | 276.72 | 57.744 | 0 | 10.13% | 0% | 10.13% | 0.92097 | -377.4944
| 145 | 8 | 4.0375 | 265.98 | 0 | 20.8 | 0% | -3.649% | 3.649% | -0.33174 | -377.1627
| 145 | 9 | 4.0375 | 276.28 | 0 | 113.376 | 0% | -19.89% | 19.89% | -1.8082 | -375.3544
| 145 | 10 | 4.0375 | 260 | 9.712 | 0 | 1.704% | 0% | 1.704% | 0.1549 | -375.5093
| 145 | 11 | 4.0375 | 96.97 | 143.692 | 0 | 25.21% | 0% | 25.21% | 2.2918 | -377.8011
| 145 | 12 | 4.0375 | 96.48 | 32.228 | 0 | 5.654% | 0% | 5.654% | 0.51401 | -378.3151
| 145 | 13 | 4.0375 | 264.22 | 0 | 201.98 | 0% | -35.44% | 35.44% | -3.2214 | -375.0937
| 145 | 14 | 4.0375 | 275.55 | 68.824 | 0 | 12.07% | 0% | 12.07% | 1.0977 | -376.1914
| 145 | 15 | 4.0375 | 287.89 | 138.596 | 0 | 24.32% | 0% | 24.32% | 2.2105 | -378.4018
| 145 | 16 | 4.0375 | 296.5 | 40.888 | 0 | 7.173% | 0% | 7.173% | 0.65213 | -379.054
| 146 | 1 | 4.9813 | 69.92 | 0 | 89.972 | 0% | -15.78% | 15.78% | -1.435 | -377.619
| 146 | 2 | 4.9813 | 90.35 | 41.048 | 0 | 7.201% | 0% | 7.201% | 0.65468 | -378.2737
| 146 | 3 | 4.9813 | 109.98 | 50.556 | 0 | 8.869% | 0% | 8.869% | 0.80632 | -379.08
| 146 | 4 | 4.9813 | 120 | 61.704 | 0 | 10.83% | 0% | 10.83% | 0.98412 | -380.0641
| 146 | 5 | 4.9813 | 271.58 | 80.608 | 0 | 14.14% | 0% | 14.14% | 1.2856 | -381.3497
| 146 | 6 | 4.9813 | 111.34 | 33.696 | 0 | 5.912% | 0% | 5.912% | 0.53742 | -381.8872
| 146 | 7 | 4.9813 | 277.51 | 0 | 32.664 | 0% | -5.731% | 5.731% | -0.52096 | -381.3662
| 146 | 8 | 4.9813 | 289.27 | 0 | 41.22 | 0% | -7.232% | 7.232% | -0.65742 | -380.7088
| 146 | 9 | 4.9813 | 340.73 | 146.676 | 0 | 25.73% | 0% | 25.73% | 2.3394 | -383.0481
| 146 | 10 | 4.9813 | 336.83 | 0 | 43.02 | 0% | -7.547% | 7.547% | -0.68613 | -382.362
| 146 | 11 | 4.9813 | 326.03 | 4.984 | 0 | 0.8744% | 0% | 0.8744% | 0.07949 | -382.4415
| 146 | 12 | 4.9813 | 322.19 | 17.58 | 0 | 3.084% | 0% | 3.084% | 0.28039 | -382.7219
| 146 | 13 | 4.9813 | 319.25 | 76.184 | 0 | 13.37% | 0% | 13.37% | 1.2151 | -383.9369
| 146 | 14 | 4.9813 | 297.61 | 39.248 | 0 | 6.886% | 0% | 6.886% | 0.62597 | -384.5629
| 146 | 15 | 4.9813 | 348.96 | 142.268 | 0 | 24.96% | 0% | 24.96% | 2.269 | -386.832
| 146 | 16 | 4.9813 | 312.65 | 139.268 | 0 | 24.43% | 0% | 24.43% | 2.2212 | -389.0532
| 147 | 1 | 3.98 | 301.25 | 216.912 | 0 | 38.05% | 0% | 38.05% | 3.4596 | -392.5127
| 147 | 2 | 3.98 | 334.39 | 122.992 | 0 | 21.58% | 0% | 21.58% | 1.9616 | -394.4743
| 147 | 3 | 3.98 | 336.65 | 93.908 | 0 | 16.48% | 0% | 16.48% | 1.4977 | -395.9721
| 147 | 4 | 3.98 | 334.88 | 21.436 | 0 | 3.761% | 0% | 3.761% | 0.34189 | -396.314
| 147 | 5 | 3.98 | 332.84 | 89.12 | 0 | 15.64% | 0% | 15.64% | 1.4214 | -397.7354
| 147 | 6 | 3.98 | 349.36 | 39.06 | 0 | 6.853% | 0% | 6.853% | 0.62297 | -398.3583
| 147 | 7 | 3.98 | 363.74 | 19.652 | 0 | 3.448% | 0% | 3.448% | 0.31343 | -398.6718
| 147 | 8 | 3.98 | 310.64 | 7.52 | 0 | 1.319% | 0% | 1.319% | 0.11994 | -398.7917
| 147 | 9 | 3.98 | 366.93 | 12.888 | 0 | 2.261% | 0% | 2.261% | 0.20555 | -398.9973
| 147 | 10 | 3.98 | 380.12 | 50.236 | 0 | 8.813% | 0% | 8.813% | 0.80122 | -399.7985
| 147 | 11 | 3.98 | 417.37 | 70.652 | 0 | 12.4% | 0% | 12.4% | 1.1268 | -400.9253
| 147 | 12 | 3.98 | 359.28 | 143.976 | 0 | 25.26% | 0% | 25.26% | 2.2963 | -403.2216
| 147 | 13 | 3.98 | 359.64 | 143.204 | 0 | 25.12% | 0% | 25.12% | 2.284 | -405.5056
| 147 | 14 | 3.98 | 374.75 | 181.52 | 0 | 31.85% | 0% | 31.85% | 2.8951 | -408.4007
| 147 | 15 | 3.98 | 376.7 | 180.408 | 0 | 31.65% | 0% | 31.65% | 2.8773 | -411.278
| 147 | 16 | 3.98 | 376.92 | 57.172 | 0 | 10.03% | 0% | 10.03% | 0.91184 | -412.1899
| 148 | 1 | 5.65 | 345.48 | 0 | 61.476 | 0% | -10.79% | 10.79% | -0.98049 | -411.2094
| 148 | 2 | 5.65 | 369.25 | 42.504 | 0 | 7.457% | 0% | 7.457% | 0.6779 | -411.8873
| 148 | 3 | 5.65 | 362.15 | 63.344 | 0 | 11.11% | 0% | 11.11% | 1.0103 | -412.8976
| 148 | 4 | 5.65 | 402.23 | 69.524 | 0 | 12.2% | 0% | 12.2% | 1.1088 | -414.0064
| 148 | 5 | 5.65 | 373.74 | 0 | 107.44 | 0% | -18.85% | 18.85% | -1.7136 | -412.2928
| 148 | 6 | 5.65 | 373.65 | 0 | 68.332 | 0% | -11.99% | 11.99% | -1.0898 | -411.203
| 148 | 7 | 5.65 | 390.51 | 32.892 | 0 | 5.771% | 0% | 5.771% | 0.5246 | -411.7276
| 148 | 8 | 5.65 | 369.25 | 25.544 | 0 | 4.481% | 0% | 4.481% | 0.4074 | -412.135
| 148 | 9 | 5.65 | 326.17 | 0 | 169.268 | 0% | -29.7% | 29.7% | -2.6997 | -409.4353
| 148 | 10 | 5.65 | 100 | 50.04 | 0 | 8.779% | 0% | 8.779% | 0.79809 | -410.2334
| 148 | 11 | 5.65 | 97.29 | 23.08 | 0 | 4.049% | 0% | 4.049% | 0.36811 | -410.6015
| 148 | 12 | 5.65 | 97.05 | 35.432 | 0 | 6.216% | 0% | 6.216% | 0.56511 | -411.1666
| 148 | 13 | 5.65 | 321.65 | 0 | 17.044 | 0% | -2.99% | 2.99% | -0.27184 | -410.8948
| 148 | 14 | 5.65 | 100 | 0 | 20.164 | 0% | -3.538% | 3.538% | -0.3216 | -410.5732
| 148 | 15 | 5.65 | 310.82 | 37.372 | 0 | 6.556% | 0% | 6.556% | 0.59605 | -411.1692
| 148 | 16 | 5.65 | 315.28 | 0 | 2.672 | 0% | -0.4688% | 0.4688% | -0.042616 | -411.1266
| 149 | 1 | 2.65 | 297.94 | 88.032 | 0 | 15.44% | 0% | 15.44% | 1.404 | -412.5307
| 149 | 2 | 2.65 | 293.08 | 0 | 52.688 | 0% | -9.244% | 9.244% | -0.84033 | -411.6903
| 149 | 3 | 2.65 | 281.6 | 0 | 76.852 | 0% | -13.48% | 13.48% | -1.2257 | -410.4646
| 149 | 4 | 2.65 | 265.87 | 0 | 118.776 | 0% | -20.84% | 20.84% | -1.8944 | -408.5702
| 149 | 5 | 2.65 | 278.38 | 239.808 | 0 | 42.07% | 0% | 42.07% | 3.8247 | -412.395
| 149 | 6 | 2.65 | 310.19 | 85.248 | 0 | 14.96% | 0% | 14.96% | 1.3596 | -413.7546
| 149 | 7 | 2.65 | 271.29 | 0 | 117.64 | 0% | -20.64% | 20.64% | -1.8763 | -411.8783
| 149 | 8 | 2.65 | 96.7 | 0 | 149.708 | 0% | -26.26% | 26.26% | -2.3877 | -409.4906
| 149 | 9 | 2.65 | 392.08 | 316.168 | 0 | 55.47% | 0% | 55.47% | 5.0426 | -414.5332
| 149 | 10 | 2.65 | 275.38 | 82.656 | 0 | 14.5% | 0% | 14.5% | 1.3183 | -415.8515
| 149 | 11 | 2.65 | 282.06 | 97.176 | 0 | 17.05% | 0% | 17.05% | 1.5499 | -417.4014
| 149 | 12 | 2.65 | 273.45 | 0 | 60.544 | 0% | -10.62% | 10.62% | -0.96562 | -416.4358
| 149 | 13 | 2.65 | 281.02 | 223.32 | 0 | 39.18% | 0% | 39.18% | 3.5618 | -419.9975
| 149 | 14 | 2.65 | 94.35 | 0 | 7.984 | 0% | -1.401% | 1.401% | -0.12734 | -419.8702
| 149 | 15 | 2.65 | 96.94 | 29.244 | 0 | 5.131% | 0% | 5.131% | 0.46642 | -420.3366
| 149 | 16 | 2.65 | 212.51 | 0 | 76.98 | 0% | -13.51% | 13.51% | -1.2278 | -419.1088
| 150 | 1 | 2.6225 | 307.41 | 240.412 | 0 | 42.18% | 0% | 42.18% | 3.8344 | -422.9432
| 150 | 2 | 2.6225 | 296.37 | 0 | 57.588 | 0% | -10.1% | 10.1% | -0.91848 | -422.0247
| 150 | 3 | 2.6225 | 280 | 0 | 34.904 | 0% | -6.124% | 6.124% | -0.55669 | -421.468
| 150 | 4 | 2.6225 | 294.28 | 20.616 | 0 | 3.617% | 0% | 3.617% | 0.32881 | -421.7968
| 150 | 5 | 2.6225 | 411.24 | 229.304 | 0 | 40.23% | 0% | 40.23% | 3.6572 | -425.454
| 150 | 6 | 2.6225 | 378.15 | 0 | 3.468 | 0% | -0.6084% | 0.6084% | -0.055312 | -425.3987
| 150 | 7 | 2.6225 | 370.32 | 21.328 | 0 | 3.742% | 0% | 3.742% | 0.34016 | -425.7389
| 150 | 8 | 2.6225 | 364.69 | 0 | 2.352 | 0% | -0.4126% | 0.4126% | -0.037512 | -425.7014
| 150 | 9 | 2.6225 | 287.63 | 152.672 | 0 | 26.78% | 0% | 26.78% | 2.435 | -428.1364
| 150 | 10 | 2.6225 | 292.29 | 0 | 95.96 | 0% | -16.84% | 16.84% | -1.5305 | -426.6059
| 150 | 11 | 2.6225 | 230.33 | 11.3 | 0 | 1.982% | 0% | 1.982% | 0.18023 | -426.7861
| 150 | 12 | 2.6225 | 213.44 | 0 | 38.164 | 0% | -6.695% | 6.695% | -0.60868 | -426.1774
| 150 | 13 | 2.6225 | 281.74 | 117.636 | 0 | 20.64% | 0% | 20.64% | 1.8762 | -428.0536
| 150 | 14 | 2.6225 | 276.65 | 0.012 | 0 | 0.002105% | 0% | 0.002105% | 0.00019139 | -428.0538
| 150 | 15 | 2.6225 | 241.83 | 51.944 | 0 | 9.113% | 0% | 9.113% | 0.82846 | -428.8823
| 150 | 16 | 2.6225 | 224.89 | 21.508 | 0 | 3.773% | 0% | 3.773% | 0.34303 | -429.2253
| 151 | 1 | 3.475 | 300.47 | 16.912 | 0 | 2.967% | 0% | 2.967% | 0.26973 | -429.495
| 151 | 2 | 3.475 | 302.56 | 52.684 | 0 | 9.243% | 0% | 9.243% | 0.84026 | -430.3353
| 151 | 3 | 3.475 | 399.45 | 131.248 | 0 | 23.03% | 0% | 23.03% | 2.0933 | -432.4286
| 151 | 4 | 3.475 | 389.62 | 48.124 | 0 | 8.443% | 0% | 8.443% | 0.76754 | -433.1961
| 151 | 5 | 3.475 | 296.61 | 0 | 55.708 | 0% | -9.773% | 9.773% | -0.88849 | -432.3076
| 151 | 6 | 3.475 | 288.87 | 34.088 | 0 | 5.98% | 0% | 5.98% | 0.54367 | -432.8513
| 151 | 7 | 3.475 | 317.59 | 162.368 | 0 | 28.49% | 0% | 28.49% | 2.5896 | -435.4409
| 151 | 8 | 3.475 | 318.84 | 120.588 | 0 | 21.16% | 0% | 21.16% | 1.9233 | -437.3642
| 151 | 9 | 3.475 | 250 | 0 | 108.996 | 0% | -19.12% | 19.12% | -1.7384 | -435.6258
| 151 | 10 | 3.475 | 259.82 | 13.948 | 0 | 2.447% | 0% | 2.447% | 0.22246 | -435.8483
| 151 | 11 | 3.475 | 353.46 | 136.692 | 0 | 23.98% | 0% | 23.98% | 2.1801 | -438.0284
| 151 | 12 | 3.475 | 335.62 | 47.9 | 0 | 8.404% | 0% | 8.404% | 0.76396 | -438.7924
| 151 | 13 | 3.475 | 96.99 | 0 | 20.812 | 0% | -3.651% | 3.651% | -0.33193 | -438.4604
| 151 | 14 | 3.475 | 288 | 59.48 | 0 | 10.44% | 0% | 10.44% | 0.94865 | -439.4091
| 151 | 15 | 3.475 | 98 | 50.364 | 0 | 8.836% | 0% | 8.836% | 0.80326 | -440.2123
| 151 | 16 | 3.475 | 281.74 | 0 | 5.14 | 0% | -0.9018% | 0.9018% | -0.081978 | -440.1304
| 152 | 1 | 3.5444 | 287.87 | 6.696 | 0 | 1.175% | 0% | 1.175% | 0.1068 | -440.2372
| 152 | 2 | 3.5444 | 300.17 | 69.032 | 0 | 12.11% | 0% | 12.11% | 1.101 | -441.3382
| 152 | 3 | 3.5444 | 297.36 | 21.992 | 0 | 3.858% | 0% | 3.858% | 0.35075 | -441.6889
| 152 | 4 | 3.5444 | 297.12 | 1.788 | 0 | 0.3137% | 0% | 0.3137% | 0.028517 | -441.7174
| 152 | 5 | 3.5444 | 296.7 | 37.904 | 0 | 6.65% | 0% | 6.65% | 0.60454 | -442.322
| 152 | 6 | 3.5444 | 283.79 | 0 | 10.748 | 0% | -1.886% | 1.886% | -0.17142 | -442.1505
| 152 | 7 | 3.5444 | 287.36 | 0 | 11.484 | 0% | -2.015% | 2.015% | -0.18316 | -441.9674
| 152 | 8 | 3.5444 | 277.46 | 27.596 | 0 | 4.841% | 0% | 4.841% | 0.44013 | -442.4075
| 152 | 9 | 3.5444 | 97 | 98.6 | 0 | 17.3% | 0% | 17.3% | 1.5726 | -443.9801
| 152 | 10 | 3.5444 | 97.01 | 0 | 28.536 | 0% | -5.006% | 5.006% | -0.45512 | -443.525
| 152 | 11 | 3.5444 | 273.3 | 0 | 47.104 | 0% | -8.264% | 8.264% | -0.75127 | -442.7737
| 152 | 12 | 3.5444 | 273.86 | 0 | 12.96 | 0% | -2.274% | 2.274% | -0.2067 | -442.567
| 152 | 13 | 3.5444 | 286.39 | 64.544 | 0 | 11.32% | 0% | 11.32% | 1.0294 | -443.5964
| 152 | 14 | 3.5444 | 286.07 | 0 | 50.38 | 0% | -8.839% | 8.839% | -0.80352 | -442.7929
| 152 | 15 | 3.5444 | 280.95 | 0 | 8.936 | 0% | -1.568% | 1.568% | -0.14252 | -442.6504
| 152 | 16 | 3.5444 | 280.05 | 0 | 97.496 | 0% | -17.1% | 17.1% | -1.555 | -441.0954
| 153 | 1 | 2.13 | 288.18 | 100.116 | 0 | 17.56% | 0% | 17.56% | 1.5968 | -442.6922
| 153 | 2 | 2.13 | 292.98 | 10.272 | 0 | 1.802% | 0% | 1.802% | 0.16383 | -442.856
| 153 | 3 | 2.13 | 281.14 | 23.72 | 0 | 4.161% | 0% | 4.161% | 0.37831 | -443.2343
| 153 | 4 | 2.13 | 275.95 | 0 | 55.084 | 0% | -9.664% | 9.664% | -0.87854 | -442.3558
| 153 | 5 | 2.13 | 284.67 | 127.168 | 0 | 22.31% | 0% | 22.31% | 2.0282 | -444.384
| 153 | 6 | 2.13 | 282.94 | 39.728 | 0 | 6.97% | 0% | 6.97% | 0.63363 | -445.0176
| 153 | 7 | 2.13 | 280.47 | 75.64 | 0 | 13.27% | 0% | 13.27% | 1.2064 | -446.224
| 153 | 8 | 2.13 | 97.04 | 0 | 81.18 | 0% | -14.24% | 14.24% | -1.2947 | -444.9293
| 153 | 9 | 2.13 | 306.98 | 0 | 53.172 | 0% | -9.328% | 9.328% | -0.84805 | -444.0812
| 153 | 10 | 2.13 | 277.54 | 0 | 74.188 | 0% | -13.02% | 13.02% | -1.1832 | -442.898
| 153 | 11 | 2.13 | 281.61 | 43.296 | 0 | 7.596% | 0% | 7.596% | 0.69053 | -443.5885
| 153 | 12 | 2.13 | 280.02 | 30.256 | 0 | 5.308% | 0% | 5.308% | 0.48256 | -444.0711
| 153 | 13 | 2.13 | 280.18 | 10.78 | 0 | 1.891% | 0% | 1.891% | 0.17193 | -444.243
| 153 | 14 | 2.13 | 276.33 | 68.492 | 0 | 12.02% | 0% | 12.02% | 1.0924 | -445.3354
| 153 | 15 | 2.13 | 280.77 | 108.808 | 0 | 19.09% | 0% | 19.09% | 1.7354 | -447.0708
| 153 | 16 | 2.13 | 281.67 | 87.276 | 0 | 15.31% | 0% | 15.31% | 1.392 | -448.4627
| 154 | 1 | 3.3819 | 280.78 | 0 | 6.472 | 0% | -1.135% | 1.135% | -0.10322 | -448.3595
| 154 | 2 | 3.3819 | 279.9 | 22.22 | 0 | 3.898% | 0% | 3.898% | 0.35439 | -448.7139
| 154 | 3 | 3.3819 | 405.64 | 6.472 | 0 | 1.135% | 0% | 1.135% | 0.10322 | -448.8171
| 154 | 4 | 3.3819 | 367.24 | 0.48 | 0 | 0.08421% | 0% | 0.08421% | 0.0076556 | -448.8248
| 154 | 5 | 3.3819 | 279.66 | 0 | 118.336 | 0% | -20.76% | 20.76% | -1.8874 | -446.9374
| 154 | 6 | 3.3819 | 280.18 | 0 | 16.404 | 0% | -2.878% | 2.878% | -0.26163 | -446.6758
| 154 | 7 | 3.3819 | 279.33 | 0 | 8.928 | 0% | -1.566% | 1.566% | -0.14239 | -446.5334
| 154 | 8 | 3.3819 | 95.24 | 20.072 | 0 | 3.521% | 0% | 3.521% | 0.32013 | -446.8535
| 154 | 9 | 3.3819 | 280.11 | 0 | 16.156 | 0% | -2.834% | 2.834% | -0.25767 | -446.5959
| 154 | 10 | 3.3819 | 96.63 | 12.74 | 0 | 2.235% | 0% | 2.235% | 0.20319 | -446.7991
| 154 | 11 | 3.3819 | 94.87 | 0 | 59.48 | 0% | -10.44% | 10.44% | -0.94865 | -445.8504
| 154 | 12 | 3.3819 | 96.56 | 0 | 37.468 | 0% | -6.573% | 6.573% | -0.59758 | -445.2528
| 154 | 13 | 3.3819 | 97 | 5.916 | 0 | 1.038% | 0% | 1.038% | 0.094355 | -445.3472
| 154 | 14 | 3.3819 | 96.28 | 0 | 5.092 | 0% | -0.8933% | 0.8933% | -0.081213 | -445.266
| 154 | 15 | 3.3819 | 96.66 | 0 | 30.36 | 0% | -5.326% | 5.326% | -0.48422 | -444.7818
| 154 | 16 | 3.3819 | 96.77 | 0 | 70.924 | 0% | -12.44% | 12.44% | -1.1312 | -443.6506
| 155 | 1 | 2.65 | 275.56 | 90.224 | 0 | 15.83% | 0% | 15.83% | 1.439 | -445.0896
| 155 | 2 | 2.65 | 96.81 | 0 | 21.176 | 0% | -3.715% | 3.715% | -0.33774 | -444.7518
| 155 | 3 | 2.65 | 210.1 | 0 | 103.292 | 0% | -18.12% | 18.12% | -1.6474 | -443.1044
| 155 | 4 | 2.65 | 96.92 | 0 | 121.268 | 0% | -21.28% | 21.28% | -1.9341 | -441.1703
| 155 | 5 | 2.65 | 276.35 | 117.34 | 0 | 20.59% | 0% | 20.59% | 1.8715 | -443.0418
| 155 | 6 | 2.65 | 280.83 | 0 | 0.8 | 0% | -0.1404% | 0.1404% | -0.012759 | -443.029
| 155 | 7 | 2.65 | 96.69 | 0 | 84.764 | 0% | -14.87% | 14.87% | -1.3519 | -441.6771
| 155 | 8 | 2.65 | 278.84 | 0 | 166.62 | 0% | -29.23% | 29.23% | -2.6574 | -439.0197
| 155 | 9 | 2.65 | 279.68 | 163.148 | 0 | 28.62% | 0% | 28.62% | 2.6021 | -441.6217
| 155 | 10 | 2.65 | 279.06 | 97.484 | 0 | 17.1% | 0% | 17.1% | 1.5548 | -443.1765
| 155 | 11 | 2.65 | 96.35 | 164.548 | 0 | 28.87% | 0% | 28.87% | 2.6244 | -445.8009
| 155 | 12 | 2.65 | 95.03 | 0 | 59.144 | 0% | -10.38% | 10.38% | -0.94329 | -444.8576
| 155 | 13 | 2.65 | 94.61 | 102.108 | 0 | 17.91% | 0% | 17.91% | 1.6285 | -446.4861
| 155 | 14 | 2.65 | 96.01 | 0 | 15.088 | 0% | -2.647% | 2.647% | -0.24064 | -446.2455
| 155 | 15 | 2.65 | 222.32 | 0 | 11.972 | 0% | -2.1% | 2.1% | -0.19094 | -446.0546
| 155 | 16 | 2.65 | 96.12 | 0 | 178.532 | 0% | -31.32% | 31.32% | -2.8474 | -443.2071
| 156 | 1 | 2.5975 | 264.56 | 137.964 | 0 | 24.2% | 0% | 24.2% | 2.2004 | -445.4075
| 156 | 2 | 2.5975 | 270.47 | 1.28 | 0 | 0.2246% | 0% | 0.2246% | 0.020415 | -445.428
| 156 | 3 | 2.5975 | 94.51 | 0 | 141.848 | 0% | -24.89% | 24.89% | -2.2624 | -443.1656
| 156 | 4 | 2.5975 | 92.92 | 0 | 342.568 | 0% | -60.1% | 60.1% | -5.4637 | -437.7019
| 156 | 5 | 2.5975 | 259.58 | 121.944 | 0 | 21.39% | 0% | 21.39% | 1.9449 | -439.6468
| 156 | 6 | 2.5975 | 96.51 | 30.932 | 0 | 5.427% | 0% | 5.427% | 0.49334 | -440.1402
| 156 | 7 | 2.5975 | 256.6 | 27.064 | 0 | 4.748% | 0% | 4.748% | 0.43165 | -440.5718
| 156 | 8 | 2.5975 | 95.42 | 0 | 76.068 | 0% | -13.35% | 13.35% | -1.2132 | -439.3586
| 156 | 9 | 2.5975 | 275.96 | 192.46 | 0 | 33.76% | 0% | 33.76% | 3.0696 | -442.4282
| 156 | 10 | 2.5975 | 93.6 | 0 | 0.192 | 0% | -0.03368% | 0.03368% | -0.0030622 | -442.4251
| 156 | 11 | 2.5975 | 96.4 | 0 | 23.188 | 0% | -4.068% | 4.068% | -0.36983 | -442.0553
| 156 | 12 | 2.5975 | 95.04 | 0 | 25.976 | 0% | -4.557% | 4.557% | -0.41429 | -441.641
| 156 | 13 | 2.5975 | 96.96 | 121.112 | 0 | 21.25% | 0% | 21.25% | 1.9316 | -443.5726
| 156 | 14 | 2.5975 | 96.53 | 0 | 12.944 | 0% | -2.271% | 2.271% | -0.20645 | -443.3662
| 156 | 15 | 2.5975 | 96.7 | 30.172 | 0 | 5.293% | 0% | 5.293% | 0.48122 | -443.8474
| 156 | 16 | 2.5975 | 80.28 | 0 | 11.46 | 0% | -2.011% | 2.011% | -0.18278 | -443.6646
| 157 | 1 | 3.3512 | 80.09 | 11.124 | 0 | 1.952% | 0% | 1.952% | 0.17742 | -443.842
| 157 | 2 | 3.3512 | 88.04 | 40.532 | 0 | 7.111% | 0% | 7.111% | 0.64645 | -444.4885
| 157 | 3 | 3.3512 | 93.35 | 40.716 | 0 | 7.143% | 0% | 7.143% | 0.64938 | -445.1379
| 157 | 4 | 3.3512 | 82.06 | 10.092 | 0 | 1.771% | 0% | 1.771% | 0.16096 | -445.2988
| 157 | 5 | 3.3512 | 79.15 | 0 | 66.324 | 0% | -11.64% | 11.64% | -1.0578 | -444.241
| 157 | 6 | 3.3512 | 96.47 | 52.808 | 0 | 9.265% | 0% | 9.265% | 0.84224 | -445.0833
| 157 | 7 | 3.3512 | 263.85 | 23.892 | 0 | 4.192% | 0% | 4.192% | 0.38106 | -445.4643
| 157 | 8 | 3.3512 | 278.98 | 53.54 | 0 | 9.393% | 0% | 9.393% | 0.85392 | -446.3182
| 157 | 9 | 3.3512 | 284.82 | 0 | 48.988 | 0% | -8.594% | 8.594% | -0.78132 | -445.5369
| 157 | 10 | 3.3512 | 282.85 | 15.948 | 0 | 2.798% | 0% | 2.798% | 0.25436 | -445.7913
| 157 | 11 | 3.3512 | 289.92 | 118.944 | 0 | 20.87% | 0% | 20.87% | 1.8971 | -447.6883
| 157 | 12 | 3.3512 | 279.89 | 159.588 | 0 | 28% | 0% | 28% | 2.5453 | -450.2336
| 157 | 13 | 3.3512 | 87.88 | 0 | 46.484 | 0% | -8.155% | 8.155% | -0.74138 | -449.4922
| 157 | 14 | 3.3512 | 95.42 | 106.188 | 0 | 18.63% | 0% | 18.63% | 1.6936 | -451.1858
| 157 | 15 | 3.3512 | 96.14 | 73.96 | 0 | 12.98% | 0% | 12.98% | 1.1796 | -452.3654
| 157 | 16 | 3.3512 | 96.38 | 44.056 | 0 | 7.729% | 0% | 7.729% | 0.70265 | -453.0681
| 158 | 1 | 2.8125 | 94.67 | 0 | 53.84 | 0% | -9.446% | 9.446% | -0.8587 | -452.2094
| 158 | 2 | 2.8125 | 96.83 | 80.74 | 0 | 14.16% | 0% | 14.16% | 1.2877 | -453.4971
| 158 | 3 | 2.8125 | 96.4 | 37.84 | 0 | 6.639% | 0% | 6.639% | 0.60351 | -454.1006
| 158 | 4 | 2.8125 | 225.05 | 49.188 | 0 | 8.629% | 0% | 8.629% | 0.78451 | -454.8851
| 158 | 5 | 2.8125 | 95.58 | 5.828 | 0 | 1.022% | 0% | 1.022% | 0.092951 | -454.9781
| 158 | 6 | 2.8125 | 87.95 | 56.62 | 0 | 9.933% | 0% | 9.933% | 0.90304 | -455.8811
| 158 | 7 | 2.8125 | 71.48 | 37.1 | 0 | 6.509% | 0% | 6.509% | 0.59171 | -456.4728
| 158 | 8 | 2.8125 | 248.37 | 1.476 | 0 | 0.2589% | 0% | 0.2589% | 0.023541 | -456.4964
| 158 | 9 | 2.8125 | 280.16 | 136.808 | 0 | 24% | 0% | 24% | 2.182 | -458.6784
| 158 | 10 | 2.8125 | 251.52 | 0 | 37.128 | 0% | -6.514% | 6.514% | -0.59216 | -458.0862
| 158 | 11 | 2.8125 | 81.87 | 31.596 | 0 | 5.543% | 0% | 5.543% | 0.50393 | -458.5901
| 158 | 12 | 2.8125 | 219.2 | 22.016 | 0 | 3.862% | 0% | 3.862% | 0.35114 | -458.9413
| 158 | 13 | 2.8125 | 276.23 | 94.024 | 0 | 16.5% | 0% | 16.5% | 1.4996 | -460.4409
| 158 | 14 | 2.8125 | 276.5 | 7.976 | 0 | 1.399% | 0% | 1.399% | 0.12721 | -460.5681
| 158 | 15 | 2.8125 | 271.58 | 71.02 | 0 | 12.46% | 0% | 12.46% | 1.1327 | -461.7008
| 158 | 16 | 2.8125 | 279.19 | 103.216 | 0 | 18.11% | 0% | 18.11% | 1.6462 | -463.347
| 159 | 1 | 1.4644 | 280.82 | 15.508 | 0 | 2.721% | 0% | 2.721% | 0.24734 | -463.5943
| 159 | 2 | 1.4644 | 275.29 | 3.708 | 0 | 0.6505% | 0% | 0.6505% | 0.059139 | -463.6535
| 159 | 3 | 1.4644 | 70.83 | 36.612 | 0 | 6.423% | 0% | 6.423% | 0.58393 | -464.2374
| 159 | 4 | 1.4644 | 74.27 | 42.4 | 0 | 7.439% | 0% | 7.439% | 0.67624 | -464.9136
| 159 | 5 | 1.4644 | 69.37 | 82.748 | 0 | 14.52% | 0% | 14.52% | 1.3198 | -466.2334
| 159 | 6 | 1.4644 | 87.99 | 62.508 | 0 | 10.97% | 0% | 10.97% | 0.99695 | -467.2303
| 159 | 7 | 1.4644 | 271.48 | 44.732 | 0 | 7.848% | 0% | 7.848% | 0.71344 | -467.9438
| 159 | 8 | 1.4644 | 69.6 | 0 | 81.232 | 0% | -14.25% | 14.25% | -1.2956 | -466.6482
| 159 | 9 | 1.4644 | 72.79 | 15.256 | 0 | 2.676% | 0% | 2.676% | 0.24332 | -466.8915
| 159 | 10 | 1.4644 | 276.11 | 71.344 | 0 | 12.52% | 0% | 12.52% | 1.1379 | -468.0294
| 159 | 11 | 1.4644 | 277.62 | 41.992 | 0 | 7.367% | 0% | 7.367% | 0.66974 | -468.6991
| 159 | 12 | 1.4644 | 255.97 | 0 | 3.936 | 0% | -0.6905% | 0.6905% | -0.062776 | -468.6363
| 159 | 13 | 1.4644 | 97 | 70.952 | 0 | 12.45% | 0% | 12.45% | 1.1316 | -469.768
| 159 | 14 | 1.4644 | 272.11 | 87.036 | 0 | 15.27% | 0% | 15.27% | 1.3881 | -471.1561
| 159 | 15 | 1.4644 | 266.65 | 75.976 | 0 | 13.33% | 0% | 13.33% | 1.2118 | -472.3679
| 159 | 16 | 1.4644 | 81.92 | 46.552 | 0 | 8.167% | 0% | 8.167% | 0.74246 | -473.1103
| 160 | 1 | 2.875 | 79.14 | 0 | 33.536 | 0% | -5.884% | 5.884% | -0.53487 | -472.5755
| 160 | 2 | 2.875 | 89.78 | 103.268 | 0 | 18.12% | 0% | 18.12% | 1.647 | -474.2225
| 160 | 3 | 2.875 | 91.1 | 92.5 | 0 | 16.23% | 0% | 16.23% | 1.4753 | -475.6978
| 160 | 4 | 2.875 | 88.35 | 135.312 | 0 | 23.74% | 0% | 23.74% | 2.1581 | -477.8559
| 160 | 5 | 2.875 | 79.64 | 0 | 72.26 | 0% | -12.68% | 12.68% | -1.1525 | -476.7034
| 160 | 6 | 2.875 | 80.78 | 96.188 | 0 | 16.88% | 0% | 16.88% | 1.5341 | -478.2375
| 160 | 7 | 2.875 | 250.71 | 87.444 | 0 | 15.34% | 0% | 15.34% | 1.3947 | -479.6322
| 160 | 8 | 2.875 | 97 | 10.676 | 0 | 1.873% | 0% | 1.873% | 0.17027 | -479.8025
| 160 | 9 | 2.875 | 251.4 | 0 | 34.88 | 0% | -6.119% | 6.119% | -0.55631 | -479.2461
| 160 | 10 | 2.875 | 251.46 | 62.664 | 0 | 10.99% | 0% | 10.99% | 0.99944 | -480.2456
| 160 | 11 | 2.875 | 250.44 | 12.128 | 0 | 2.128% | 0% | 2.128% | 0.19343 | -480.439
| 160 | 12 | 2.875 | 251.53 | 4.356 | 0 | 0.7642% | 0% | 0.7642% | 0.069474 | -480.5085
| 160 | 13 | 2.875 | 69.4 | 112.152 | 0 | 19.68% | 0% | 19.68% | 1.7887 | -482.2972
| 160 | 14 | 2.875 | 251.62 | 47.204 | 0 | 8.281% | 0% | 8.281% | 0.75286 | -483.0501
| 160 | 15 | 2.875 | 252.28 | 12.56 | 0 | 2.204% | 0% | 2.204% | 0.20032 | -483.2504
| 160 | 16 | 2.875 | 250.85 | 0 | 20.296 | 0% | -3.561% | 3.561% | -0.3237 | -482.9267
| 161 | 1 | 2.5625 | 72 | 155.024 | 0 | 27.2% | 0% | 27.2% | 2.4725 | -485.3992
| 161 | 2 | 2.5625 | 66.89 | 0 | 26.776 | 0% | -4.698% | 4.698% | -0.42705 | -484.9721
| 161 | 3 | 2.5625 | 66.09 | 0 | 20.612 | 0% | -3.616% | 3.616% | -0.32874 | -484.6434
| 161 | 4 | 2.5625 | 66.33 | 0 | 3.552 | 0% | -0.6232% | 0.6232% | -0.056651 | -484.5867
| 161 | 5 | 2.5625 | 67.28 | 140.152 | 0 | 24.59% | 0% | 24.59% | 2.2353 | -486.822
| 161 | 6 | 2.5625 | 70.06 | 0 | 49.616 | 0% | -8.705% | 8.705% | -0.79133 | -486.0307
| 161 | 7 | 2.5625 | 200.55 | 0 | 57.124 | 0% | -10.02% | 10.02% | -0.91108 | -485.1196
| 161 | 8 | 2.5625 | 64.79 | 0 | 113.604 | 0% | -19.93% | 19.93% | -1.8119 | -483.3077
| 161 | 9 | 2.5625 | 239.22 | 219.396 | 0 | 38.49% | 0% | 38.49% | 3.4992 | -486.8069
| 161 | 10 | 2.5625 | 247.98 | 29.9 | 0 | 5.246% | 0% | 5.246% | 0.47688 | -487.2838
| 161 | 11 | 2.5625 | 250.45 | 77.92 | 0 | 13.67% | 0% | 13.67% | 1.2428 | -488.5266
| 161 | 12 | 2.5625 | 249.99 | 0 | 13.272 | 0% | -2.328% | 2.328% | -0.21168 | -488.3149
| 161 | 13 | 2.5625 | 250.67 | 179.792 | 0 | 31.54% | 0% | 31.54% | 2.8675 | -491.1824
| 161 | 14 | 2.5625 | 250.85 | 0 | 9.696 | 0% | -1.701% | 1.701% | -0.15464 | -491.0278
| 161 | 15 | 2.5625 | 692.4 | 27.612 | 0 | 4.844% | 0% | 4.844% | 0.44039 | -491.4681
| 161 | 16 | 2.5625 | 250.42 | 0 | 75.76 | 0% | -13.29% | 13.29% | -1.2083 | -490.2598
| 162 | 1 | 2.25 | 249.18 | 112.452 | 0 | 19.73% | 0% | 19.73% | 1.7935 | -492.0534
| 162 | 2 | 2.25 | 243.09 | 0 | 46.304 | 0% | -8.124% | 8.124% | -0.73851 | -491.3148
| 162 | 3 | 2.25 | 75.51 | 0 | 59.4 | 0% | -10.42% | 10.42% | -0.94738 | -490.3675
| 162 | 4 | 2.25 | 230.75 | 0 | 88.792 | 0% | -15.58% | 15.58% | -1.4162 | -488.9513
| 162 | 5 | 2.25 | 81.39 | 173.96 | 0 | 30.52% | 0% | 30.52% | 2.7745 | -491.7258
| 162 | 6 | 2.25 | 84.04 | 26.476 | 0 | 4.645% | 0% | 4.645% | 0.42227 | -492.1481
| 162 | 7 | 2.25 | 76.42 | 42.672 | 0 | 7.486% | 0% | 7.486% | 0.68058 | -492.8287
| 162 | 8 | 2.25 | 68.32 | 0 | 10.96 | 0% | -1.923% | 1.923% | -0.1748 | -492.6539
| 162 | 9 | 2.25 | 73.98 | 94.184 | 0 | 16.52% | 0% | 16.52% | 1.5022 | -494.156
| 162 | 10 | 2.25 | 71.71 | 0 | 32.876 | 0% | -5.768% | 5.768% | -0.52434 | -493.6317
| 162 | 11 | 2.25 | 76.77 | 53.308 | 0 | 9.352% | 0% | 9.352% | 0.85022 | -494.4819
| 162 | 12 | 2.25 | 68.02 | 0 | 58.352 | 0% | -10.24% | 10.24% | -0.93066 | -493.5512
| 162 | 13 | 2.25 | 77.98 | 22.608 | 0 | 3.966% | 0% | 3.966% | 0.36058 | -493.9118
| 162 | 14 | 2.25 | 75.41 | 0 | 56.196 | 0% | -9.859% | 9.859% | -0.89628 | -493.0155
| 162 | 15 | 2.25 | 77.99 | 30.192 | 0 | 5.297% | 0% | 5.297% | 0.48154 | -493.4971
| 162 | 16 | 2.25 | 62.81 | 0 | 67.82 | 0% | -11.9% | 11.9% | -1.0817 | -492.4154
| 163 | 1 | 2.6812 | 87.93 | 118.604 | 0 | 20.81% | 0% | 20.81% | 1.8916 | -494.307
| 163 | 2 | 2.6812 | 86.79 | 54.948 | 0 | 9.64% | 0% | 9.64% | 0.87637 | -495.1834
| 163 | 3 | 2.6812 | 89.74 | 33.08 | 0 | 5.804% | 0% | 5.804% | 0.5276 | -495.711
| 163 | 4 | 2.6812 | 79.2 | 0 | 11.256 | 0% | -1.975% | 1.975% | -0.17952 | -495.5315
| 163 | 5 | 2.6812 | 61.29 | 8.208 | 0 | 1.44% | 0% | 1.44% | 0.13091 | -495.6624
| 163 | 6 | 2.6812 | 66.28 | 7.52 | 0 | 1.319% | 0% | 1.319% | 0.11994 | -495.7823
| 163 | 7 | 2.6812 | 70.12 | 38.688 | 0 | 6.787% | 0% | 6.787% | 0.61704 | -496.3994
| 163 | 8 | 2.6812 | 60.72 | 0 | 32.516 | 0% | -5.705% | 5.705% | -0.5186 | -495.8808
| 163 | 9 | 2.6812 | 60 | 0 | 51.596 | 0% | -9.052% | 9.052% | -0.82291 | -495.0578
| 163 | 10 | 2.6812 | 292.76 | 52.536 | 0 | 9.217% | 0% | 9.217% | 0.8379 | -495.8958
| 163 | 11 | 2.6812 | 285.15 | 63.468 | 0 | 11.13% | 0% | 11.13% | 1.0123 | -496.908
| 163 | 12 | 2.6812 | 310.27 | 105.104 | 0 | 18.44% | 0% | 18.44% | 1.6763 | -498.5843
| 163 | 13 | 2.6812 | 56.44 | 0 | 38.832 | 0% | -6.813% | 6.813% | -0.61934 | -497.965
| 163 | 14 | 2.6812 | 73.73 | 73.204 | 0 | 12.84% | 0% | 12.84% | 1.1675 | -499.1325
| 163 | 15 | 2.6812 | 59.14 | 57.348 | 0 | 10.06% | 0% | 10.06% | 0.91465 | -500.0472
| 163 | 16 | 2.6812 | 61.7 | 28.928 | 0 | 5.075% | 0% | 5.075% | 0.46138 | -500.5086
| 164 | 1 | 1.5 | 55.27 | 0 | 43.84 | 0% | -7.691% | 7.691% | -0.69921 | -499.8093
| 164 | 2 | 1.5 | 60.99 | 93.072 | 0 | 16.33% | 0% | 16.33% | 1.4844 | -501.2938
| 164 | 3 | 1.5 | 288.87 | 114.536 | 0 | 20.09% | 0% | 20.09% | 1.8267 | -503.1205
| 164 | 4 | 1.5 | 288.07 | 132.892 | 0 | 23.31% | 0% | 23.31% | 2.1195 | -505.24
| 164 | 5 | 1.5 | 288.91 | 156.624 | 0 | 27.48% | 0% | 27.48% | 2.498 | -507.738
| 164 | 6 | 1.5 | 286.56 | 94.44 | 0 | 16.57% | 0% | 16.57% | 1.5062 | -509.2443
| 164 | 7 | 1.5 | 285.42 | 48.744 | 0 | 8.552% | 0% | 8.552% | 0.77742 | -510.0217
| 164 | 8 | 1.5 | 279.64 | 77.012 | 0 | 13.51% | 0% | 13.51% | 1.2283 | -511.25
| 164 | 9 | 1.5 | 97 | 0 | 1.56 | 0% | -0.2737% | 0.2737% | -0.024881 | -511.2251
| 164 | 10 | 1.5 | 90.67 | 0 | 22.496 | 0% | -3.947% | 3.947% | -0.35879 | -510.8663
| 164 | 11 | 1.5 | 268.34 | 3.308 | 0 | 0.5804% | 0% | 0.5804% | 0.05276 | -510.9191
| 164 | 12 | 1.5 | 270.19 | 27.416 | 0 | 4.81% | 0% | 4.81% | 0.43726 | -511.3563
| 164 | 13 | 1.5 | 267.2 | 117.948 | 0 | 20.69% | 0% | 20.69% | 1.8812 | -513.2375
| 164 | 14 | 1.5 | 269.56 | 20.556 | 0 | 3.606% | 0% | 3.606% | 0.32785 | -513.5653
| 164 | 15 | 1.5 | 78.34 | 0 | 3.628 | 0% | -0.6365% | 0.6365% | -0.057863 | -513.5075
| 164 | 16 | 1.5 | 75.72 | 7.144 | 0 | 1.253% | 0% | 1.253% | 0.11394 | -513.6214
| 165 | 1 | 1.25 | 97 | 129.664 | 0 | 22.75% | 0% | 22.75% | 2.068 | -515.6894
| 165 | 2 | 1.25 | 78.3 | 0 | 0.972 | 0% | -0.1705% | 0.1705% | -0.015503 | -515.6739
| 165 | 3 | 1.25 | 66.72 | 49.784 | 0 | 8.734% | 0% | 8.734% | 0.79401 | -516.4679
| 165 | 4 | 1.25 | 64.77 | 0 | 54.86 | 0% | -9.625% | 9.625% | -0.87497 | -515.593
| 165 | 5 | 1.25 | 71.12 | 81.196 | 0 | 14.24% | 0% | 14.24% | 1.295 | -516.888
| 165 | 6 | 1.25 | 97 | 72.828 | 0 | 12.78% | 0% | 12.78% | 1.1615 | -518.0495
| 165 | 7 | 1.25 | 97 | 147.488 | 0 | 25.88% | 0% | 25.88% | 2.3523 | -520.4018
| 165 | 8 | 1.25 | 94.52 | 101.808 | 0 | 17.86% | 0% | 17.86% | 1.6237 | -522.0256
| 165 | 9 | 1.25 | 80.23 | 0 | 43.896 | 0% | -7.701% | 7.701% | -0.7001 | -521.3255
| 165 | 10 | 1.25 | 68.95 | 39.832 | 0 | 6.988% | 0% | 6.988% | 0.63529 | -521.9608
| 165 | 11 | 1.25 | 64.18 | 144.552 | 0 | 25.36% | 0% | 25.36% | 2.3055 | -524.2662
| 165 | 12 | 1.25 | 64.05 | 83.196 | 0 | 14.6% | 0% | 14.6% | 1.3269 | -525.5931
| 165 | 13 | 1.25 | 64.43 | 1.68 | 0 | 0.2947% | 0% | 0.2947% | 0.026795 | -525.6199
| 165 | 14 | 1.25 | 73.86 | 84.716 | 0 | 14.86% | 0% | 14.86% | 1.3511 | -526.9711
| 165 | 15 | 1.25 | 259.31 | 104.532 | 0 | 18.34% | 0% | 18.34% | 1.6672 | -528.6383
| 165 | 16 | 1.25 | 258.54 | 58.636 | 0 | 10.29% | 0% | 10.29% | 0.93519 | -529.5735
| 166 | 1 | 1.25 | 185 | 0 | 86.2 | 0% | -15.12% | 15.12% | -1.3748 | -528.1987
| 166 | 2 | 1.25 | 241.99 | 73.548 | 0 | 12.9% | 0% | 12.9% | 1.173 | -529.3717
| 166 | 3 | 1.25 | 253.7 | 83.992 | 0 | 14.74% | 0% | 14.74% | 1.3396 | -530.7113
| 166 | 4 | 1.25 | 70.1 | 0 | 30.104 | 0% | -5.281% | 5.281% | -0.48013 | -530.2311
| 166 | 5 | 1.25 | 64.5 | 0 | 41.544 | 0% | -7.288% | 7.288% | -0.66259 | -529.5686
| 166 | 6 | 1.25 | 68.75 | 97.088 | 0 | 17.03% | 0% | 17.03% | 1.5485 | -531.117
| 166 | 7 | 1.25 | 72.64 | 94.668 | 0 | 16.61% | 0% | 16.61% | 1.5099 | -532.6269
| 166 | 8 | 1.25 | 88.22 | 164.76 | 0 | 28.91% | 0% | 28.91% | 2.6278 | -535.2547
| 166 | 9 | 1.25 | 88.88 | 0 | 1.392 | 0% | -0.2442% | 0.2442% | -0.022201 | -535.2325
| 166 | 10 | 1.25 | 260.62 | 8.04 | 0 | 1.411% | 0% | 1.411% | 0.12823 | -535.3607
| 166 | 11 | 1.25 | 254.5 | 15.488 | 0 | 2.717% | 0% | 2.717% | 0.24702 | -535.6077
| 166 | 12 | 1.25 | 258.25 | 20.988 | 0 | 3.682% | 0% | 3.682% | 0.33474 | -535.9425
| 166 | 13 | 1.25 | 261.14 | 14.524 | 0 | 2.548% | 0% | 2.548% | 0.23165 | -536.1741
| 166 | 14 | 1.25 | 75.98 | 25.528 | 0 | 4.479% | 0% | 4.479% | 0.40715 | -536.5813
| 166 | 15 | 1.25 | 260.99 | 0 | 26.536 | 0% | -4.655% | 4.655% | -0.42323 | -536.158
| 166 | 16 | 1.25 | 242.22 | 0 | 26.932 | 0% | -4.725% | 4.725% | -0.42954 | -535.7285
| 167 | 1 | 1.5 | 71.02 | 96.492 | 0 | 16.93% | 0% | 16.93% | 1.539 | -537.2674
| 167 | 2 | 1.5 | 256.92 | 0 | 5.772 | 0% | -1.013% | 1.013% | -0.092058 | -537.1754
| 167 | 3 | 1.5 | 70.77 | 0 | 49.772 | 0% | -8.732% | 8.732% | -0.79382 | -536.3816
| 167 | 4 | 1.5 | 185 | 30.212 | 0 | 5.3% | 0% | 5.3% | 0.48185 | -536.8634
| 167 | 5 | 1.5 | 71.55 | 154.492 | 0 | 27.1% | 0% | 27.1% | 2.464 | -539.3274
| 167 | 6 | 1.5 | 78.03 | 38.568 | 0 | 6.766% | 0% | 6.766% | 0.61513 | -539.9426
| 167 | 7 | 1.5 | 81.38 | 0 | 36.036 | 0% | -6.322% | 6.322% | -0.57474 | -539.3678
| 167 | 8 | 1.5 | 258.21 | 0 | 31.256 | 0% | -5.484% | 5.484% | -0.49851 | -538.8693
| 167 | 9 | 1.5 | 268.81 | 227.848 | 0 | 39.97% | 0% | 39.97% | 3.634 | -542.5033
| 167 | 10 | 1.5 | 267.8 | 48.168 | 0 | 8.451% | 0% | 8.451% | 0.76824 | -543.2715
| 167 | 11 | 1.5 | 389.99 | 0 | 59.324 | 0% | -10.41% | 10.41% | -0.94617 | -542.3254
| 167 | 12 | 1.5 | 570.08 | 0 | 56.788 | 0% | -9.963% | 9.963% | -0.90572 | -541.4196
| 167 | 13 | 1.5 | 411 | 148.972 | 0 | 26.14% | 0% | 26.14% | 2.376 | -543.7956
| 167 | 14 | 1.5 | 64.03 | 0 | 90.888 | 0% | -15.95% | 15.95% | -1.4496 | -542.346
| 167 | 15 | 1.5 | 50.06 | 0 | 80.22 | 0% | -14.07% | 14.07% | -1.2794 | -541.0666
| 167 | 16 | 1.5 | 66.67 | 0 | 113.372 | 0% | -19.89% | 19.89% | -1.8082 | -539.2584
| 168 | 1 | 4.275 | 67.42 | 193.824 | 0 | 34% | 0% | 34% | 3.0913 | -542.3497
| 168 | 2 | 4.275 | 57.15 | 0 | 49.048 | 0% | -8.605% | 8.605% | -0.78227 | -541.5675
| 168 | 3 | 4.275 | -212.32 | 0 | 43.324 | 0% | -7.601% | 7.601% | -0.69098 | -540.8765
| 168 | 4 | 4.275 | 21.62 | 0 | 58.952 | 0% | -10.34% | 10.34% | -0.94023 | -539.9362
| 168 | 5 | 4.275 | 72.11 | 68.544 | 0 | 12.03% | 0% | 12.03% | 1.0932 | -541.0295
| 168 | 6 | 4.275 | 67.3 | 0 | 27.232 | 0% | -4.778% | 4.778% | -0.43433 | -540.5951
| 168 | 7 | 4.275 | 68.29 | 0 | 44.232 | 0% | -7.76% | 7.76% | -0.70546 | -539.8897
| 168 | 8 | 4.275 | 257.51 | 0 | 37.24 | 0% | -6.533% | 6.533% | -0.59395 | -539.2957
| 168 | 9 | 4.275 | 272.71 | 125.456 | 0 | 22.01% | 0% | 22.01% | 2.0009 | -541.2966
| 168 | 10 | 4.275 | 276.01 | 78.348 | 0 | 13.75% | 0% | 13.75% | 1.2496 | -542.5462
| 168 | 11 | 4.275 | 275.28 | 118.156 | 0 | 20.73% | 0% | 20.73% | 1.8845 | -544.4307
| 168 | 12 | 4.275 | 271.62 | 0 | 37.92 | 0% | -6.653% | 6.653% | -0.60479 | -543.8259
| 168 | 13 | 4.275 | 274.42 | 54.952 | 0 | 9.641% | 0% | 9.641% | 0.87644 | -544.7024
| 168 | 14 | 4.275 | 265.55 | 0 | 41.908 | 0% | -7.352% | 7.352% | -0.6684 | -544.034
| 168 | 15 | 4.275 | 71.37 | 0 | 8.136 | 0% | -1.427% | 1.427% | -0.12976 | -543.9042
| 168 | 16 | 4.275 | 62.89 | 0 | 98.604 | 0% | -17.3% | 17.3% | -1.5726 | -542.3316
| 169 | 1 | 4.6775 | 60.84 | 17.324 | 0 | 3.039% | 0% | 3.039% | 0.2763 | -542.6079
| 169 | 2 | 4.6775 | 59.3 | 0 | 15.648 | 0% | -2.745% | 2.745% | -0.24957 | -542.3583
| 169 | 3 | 4.6775 | 63.45 | 0 | 57.628 | 0% | -10.11% | 10.11% | -0.91912 | -541.4392
| 169 | 4 | 4.6775 | 72.04 | 0 | 24.336 | 0% | -4.269% | 4.269% | -0.38814 | -541.051
| 169 | 5 | 4.6775 | 73.28 | 0 | 2.616 | 0% | -0.4589% | 0.4589% | -0.041723 | -541.0093
| 169 | 6 | 4.6775 | 70.09 | 0 | 7.172 | 0% | -1.258% | 1.258% | -0.11439 | -540.8949
| 169 | 7 | 4.6775 | 62.93 | 47.272 | 0 | 8.293% | 0% | 8.293% | 0.75395 | -541.6489
| 169 | 8 | 4.6775 | 57.78 | 0 | 46.488 | 0% | -8.156% | 8.156% | -0.74144 | -540.9074
| 169 | 9 | 4.6775 | 33.78 | 0 | 15.252 | 0% | -2.676% | 2.676% | -0.24326 | -540.6642
| 169 | 10 | 4.6775 | 305.66 | 44.576 | 0 | 7.82% | 0% | 7.82% | 0.71095 | -541.3751
| 169 | 11 | 4.6775 | 287.56 | 3.136 | 0 | 0.5502% | 0% | 0.5502% | 0.050016 | -541.4251
| 169 | 12 | 4.6775 | 89.34 | 37.98 | 0 | 6.663% | 0% | 6.663% | 0.60575 | -542.0309
| 169 | 13 | 4.6775 | 65.75 | 0 | 154.404 | 0% | -27.09% | 27.09% | -2.4626 | -539.5683
| 169 | 14 | 4.6775 | 44.66 | 0 | 11.228 | 0% | -1.97% | 1.97% | -0.17908 | -539.3892
| 169 | 15 | 4.6775 | 57.35 | 66.78 | 0 | 11.72% | 0% | 11.72% | 1.0651 | -540.4543
| 169 | 16 | 4.6775 | 40.62 | 35.256 | 0 | 6.185% | 0% | 6.185% | 0.5623 | -541.0166
| 170 | 1 | 3.475 | 25.22 | 0 | 15.488 | 0% | -2.717% | 2.717% | -0.24702 | -540.7696
| 170 | 2 | 3.475 | 26.88 | 34.112 | 0 | 5.985% | 0% | 5.985% | 0.54406 | -541.3136
| 170 | 3 | 3.475 | 41.58 | 37.016 | 0 | 6.494% | 0% | 6.494% | 0.59037 | -541.904
| 170 | 4 | 3.475 | 33.17 | 90.088 | 0 | 15.8% | 0% | 15.8% | 1.4368 | -543.3408
| 170 | 5 | 3.475 | 36.95 | 106.492 | 0 | 18.68% | 0% | 18.68% | 1.6985 | -545.0393
| 170 | 6 | 3.475 | 62.48 | 4.004 | 0 | 0.7025% | 0% | 0.7025% | 0.06386 | -545.1031
| 170 | 7 | 3.475 | 277.51 | 0 | 32.96 | 0% | -5.782% | 5.782% | -0.52568 | -544.5774
| 170 | 8 | 3.475 | 275.59 | 0 | 20.292 | 0% | -3.56% | 3.56% | -0.32364 | -544.2538
| 170 | 9 | 3.475 | 273.08 | 101.164 | 0 | 17.75% | 0% | 17.75% | 1.6135 | -545.8673
| 170 | 10 | 3.475 | 48.48 | 0 | 38 | 0% | -6.667% | 6.667% | -0.60607 | -545.2612
| 170 | 11 | 3.475 | 261.94 | 0 | 10.748 | 0% | -1.886% | 1.886% | -0.17142 | -545.0898
| 170 | 12 | 3.475 | 55.89 | 9.188 | 0 | 1.612% | 0% | 1.612% | 0.14654 | -545.2363
| 170 | 13 | 3.475 | 18.53 | 41.684 | 0 | 7.313% | 0% | 7.313% | 0.66482 | -545.9012
| 170 | 14 | 3.475 | 25.26 | 81.108 | 0 | 14.23% | 0% | 14.23% | 1.2936 | -547.1948
| 170 | 15 | 3.475 | 34.69 | 15.432 | 0 | 2.707% | 0% | 2.707% | 0.24613 | -547.4409
| 170 | 16 | 3.475 | 50.47 | 44.584 | 0 | 7.822% | 0% | 7.822% | 0.71108 | -548.152
| 171 | 1 | 3.2938 | 47.65 | 93.672 | 0 | 16.43% | 0% | 16.43% | 1.494 | -549.6459
| 171 | 2 | 3.2938 | 43.82 | 19.024 | 0 | 3.338% | 0% | 3.338% | 0.30342 | -549.9494
| 171 | 3 | 3.2938 | 33.51 | 0 | 22.248 | 0% | -3.903% | 3.903% | -0.35484 | -549.5945
| 171 | 4 | 3.2938 | -9.28 | 0 | 65.056 | 0% | -11.41% | 11.41% | -1.0376 | -548.5569
| 171 | 5 | 3.2938 | -12.25 | 88.916 | 0 | 15.6% | 0% | 15.6% | 1.4181 | -549.9751
| 171 | 6 | 3.2938 | 10 | 33.064 | 0 | 5.801% | 0% | 5.801% | 0.52734 | -550.5024
| 171 | 7 | 3.2938 | 26.68 | 0 | 4.568 | 0% | -0.8014% | 0.8014% | -0.072856 | -550.4296
| 171 | 8 | 3.2938 | 33.86 | 0 | 56.008 | 0% | -9.826% | 9.826% | -0.89328 | -549.5363
| 171 | 9 | 3.2938 | -4.56 | 0 | 49.648 | 0% | -8.71% | 8.71% | -0.79184 | -548.7444
| 171 | 10 | 3.2938 | 29.11 | 17.576 | 0 | 3.084% | 0% | 3.084% | 0.28032 | -549.0248
| 171 | 11 | 3.2938 | 58.98 | 80.212 | 0 | 14.07% | 0% | 14.07% | 1.2793 | -550.3041
| 171 | 12 | 3.2938 | 256.29 | 0 | 7.564 | 0% | -1.327% | 1.327% | -0.12064 | -550.1834
| 171 | 13 | 3.2938 | 34.04 | 23.04 | 0 | 4.042% | 0% | 4.042% | 0.36747 | -550.5509
| 171 | 14 | 3.2938 | 32.63 | 43.712 | 0 | 7.669% | 0% | 7.669% | 0.69717 | -551.2481
| 171 | 15 | 3.2938 | 43.66 | 78.348 | 0 | 13.75% | 0% | 13.75% | 1.2496 | -552.4976
| 171 | 16 | 3.2938 | 32.22 | 55.692 | 0 | 9.771% | 0% | 9.771% | 0.88824 | -553.3859
| 172 | 1 | 2.715 | -0.42 | 0 | 59.672 | 0% | -10.47% | 10.47% | -0.95172 | -552.4342
| 172 | 2 | 2.715 | -55.33 | 68.048 | 0 | 11.94% | 0% | 11.94% | 1.0853 | -553.5195
| 172 | 3 | 2.715 | -101.31 | 132.84 | 0 | 23.31% | 0% | 23.31% | 2.1187 | -555.6382
| 172 | 4 | 2.715 | -40.95 | 93.388 | 0 | 16.38% | 0% | 16.38% | 1.4895 | -557.1276
| 172 | 5 | 2.715 | 252.89 | 0 | 75.816 | 0% | -13.3% | 13.3% | -1.2092 | -555.9184
| 172 | 6 | 2.715 | 254.12 | 70.544 | 0 | 12.38% | 0% | 12.38% | 1.1251 | -557.0435
| 172 | 7 | 2.715 | 263.89 | 112.108 | 0 | 19.67% | 0% | 19.67% | 1.788 | -558.8316
| 172 | 8 | 2.715 | 262.62 | 217.78 | 0 | 38.21% | 0% | 38.21% | 3.4734 | -562.305
| 172 | 9 | 2.715 | 44.67 | 0 | 76.368 | 0% | -13.4% | 13.4% | -1.218 | -561.0869
| 172 | 10 | 2.715 | 64.06 | 38.708 | 0 | 6.791% | 0% | 6.791% | 0.61736 | -561.7043
| 172 | 11 | 2.715 | 253.42 | 41.548 | 0 | 7.289% | 0% | 7.289% | 0.66265 | -562.367
| 172 | 12 | 2.715 | -7.31 | 7.848 | 0 | 1.377% | 0% | 1.377% | 0.12517 | -562.4921
| 172 | 13 | 2.715 | 256.26 | 91.716 | 0 | 16.09% | 0% | 16.09% | 1.4628 | -563.9549
| 172 | 14 | 2.715 | -25.51 | 86.144 | 0 | 15.11% | 0% | 15.11% | 1.3739 | -565.3288
| 172 | 15 | 2.715 | 283.96 | 3.816 | 0 | 0.6695% | 0% | 0.6695% | 0.060862 | -565.3897
| 172 | 16 | 2.715 | 293.91 | 0 | 7.788 | 0% | -1.366% | 1.366% | -0.12421 | -565.2655
| 173 | 1 | 4.0294 | 259.6 | 162.18 | 0 | 28.45% | 0% | 28.45% | 2.5866 | -567.8521
| 173 | 2 | 4.0294 | 256.77 | 30.3 | 0 | 5.316% | 0% | 5.316% | 0.48326 | -568.3354
| 173 | 3 | 4.0294 | 254.72 | 28.28 | 0 | 4.961% | 0% | 4.961% | 0.45104 | -568.7864
| 173 | 4 | 4.0294 | 241.9 | 23.384 | 0 | 4.102% | 0% | 4.102% | 0.37295 | -569.1594
| 173 | 5 | 4.0294 | -99.5 | 216.264 | 0 | 37.94% | 0% | 37.94% | 3.4492 | -572.6086
| 173 | 6 | 4.0294 | 234.7 | 38.716 | 0 | 6.792% | 0% | 6.792% | 0.61749 | -573.2261
| 173 | 7 | 4.0294 | 258.34 | 56.448 | 0 | 9.903% | 0% | 9.903% | 0.9003 | -574.1264
| 173 | 8 | 4.0294 | 253.59 | 0 | 18.668 | 0% | -3.275% | 3.275% | -0.29774 | -573.8286
| 173 | 9 | 4.0294 | 909.18 | 164.652 | 0 | 28.89% | 0% | 28.89% | 2.6261 | -576.4547
| 173 | 10 | 4.0294 | 426.23 | 0 | 38.672 | 0% | -6.785% | 6.785% | -0.61678 | -575.8379
| 173 | 11 | 4.0294 | -42.84 | 0 | 0.676 | 0% | -0.1186% | 0.1186% | -0.010782 | -575.8271
| 173 | 12 | 4.0294 | 238.73 | 31.932 | 0 | 5.602% | 0% | 5.602% | 0.50929 | -576.3364
| 173 | 13 | 4.0294 | 210.35 | 0 | 5.12 | 0% | -0.8982% | 0.8982% | -0.081659 | -576.2548
| 173 | 14 | 4.0294 | 197.64 | 0 | 88.012 | 0% | -15.44% | 15.44% | -1.4037 | -574.851
| 173 | 15 | 4.0294 | 437.91 | 0 | 75.772 | 0% | -13.29% | 13.29% | -1.2085 | -573.6425
| 173 | 16 | 4.0294 | 177.57 | 0 | 171.028 | 0% | -30% | 30% | -2.7277 | -570.9148
| 174 | 1 | 5.7275 | 471.72 | 87.456 | 0 | 15.34% | 0% | 15.34% | 1.3948 | -572.3096
| 174 | 2 | 5.7275 | 335.16 | 0 | 10.276 | 0% | -1.803% | 1.803% | -0.16389 | -572.1458
| 174 | 3 | 5.7275 | 705.81 | 0 | 51.136 | 0% | -8.971% | 8.971% | -0.81557 | -571.3302
| 174 | 4 | 5.7275 | 258.39 | 0 | 22.68 | 0% | -3.979% | 3.979% | -0.36173 | -570.9685
| 174 | 5 | 5.7275 | 301.73 | 115.592 | 0 | 20.28% | 0% | 20.28% | 1.8436 | -572.812
| 174 | 6 | 5.7275 | 1281.63 | 0 | 90.468 | 0% | -15.87% | 15.87% | -1.4429 | -571.3692
| 174 | 7 | 5.7275 | 911.45 | 0 | 29.1 | 0% | -5.105% | 5.105% | -0.46412 | -570.905
| 174 | 8 | 5.7275 | 11.74 | 0 | 115.644 | 0% | -20.29% | 20.29% | -1.8444 | -569.0606
| 174 | 9 | 5.7275 | 155.93 | 99.3 | 0 | 17.42% | 0% | 17.42% | 1.5837 | -570.6444
| 174 | 10 | 5.7275 | 155.49 | 0 | 51.34 | 0% | -9.007% | 9.007% | -0.81883 | -569.8255
| 174 | 11 | 5.7275 | 154.63 | 12.54 | 0 | 2.2% | 0% | 2.2% | 0.2 | -570.0255
| 174 | 12 | 5.7275 | 237.27 | 0 | 33.392 | 0% | -5.858% | 5.858% | -0.53257 | -569.493
| 174 | 13 | 5.7275 | 214.52 | 134.912 | 0 | 23.67% | 0% | 23.67% | 2.1517 | -571.6447
| 174 | 14 | 5.7275 | 247.32 | 10.144 | 0 | 1.78% | 0% | 1.78% | 0.16179 | -571.8065
| 174 | 15 | 5.7275 | 168.97 | 10.084 | 0 | 1.769% | 0% | 1.769% | 0.16083 | -571.9673
| 174 | 16 | 5.7275 | 174.17 | 0 | 10.728 | 0% | -1.882% | 1.882% | -0.1711 | -571.7962
| 175 | 1 | 6.1875 | 179.86 | 34.956 | 0 | 6.133% | 0% | 6.133% | 0.55752 | -572.3537
| 175 | 2 | 6.1875 | 184.18 | 61.752 | 0 | 10.83% | 0% | 10.83% | 0.98489 | -573.3386
| 175 | 3 | 6.1875 | 201.44 | 63.16 | 0 | 11.08% | 0% | 11.08% | 1.0073 | -574.346
| 175 | 4 | 6.1875 | 232.21 | 10.832 | 0 | 1.9% | 0% | 1.9% | 0.17276 | -574.5187
| 175 | 5 | 6.1875 | 11.58 | 0 | 60.272 | 0% | -10.57% | 10.57% | -0.96129 | -573.5574
| 175 | 6 | 6.1875 | 187.56 | 99.956 | 0 | 17.54% | 0% | 17.54% | 1.5942 | -575.1516
| 175 | 7 | 6.1875 | 51.75 | 66.932 | 0 | 11.74% | 0% | 11.74% | 1.0675 | -576.2192
| 175 | 8 | 6.1875 | 195.17 | 94.472 | 0 | 16.57% | 0% | 16.57% | 1.5067 | -577.7259
| 175 | 9 | 6.1875 | 268.18 | 20.292 | 0 | 3.56% | 0% | 3.56% | 0.32364 | -578.0495
| 175 | 10 | 6.1875 | 255.77 | 94.78 | 0 | 16.63% | 0% | 16.63% | 1.5117 | -579.5612
| 175 | 11 | 6.1875 | 464.73 | 225.16 | 0 | 39.5% | 0% | 39.5% | 3.5911 | -583.1523
| 175 | 12 | 6.1875 | 774.33 | 119.252 | 0 | 20.92% | 0% | 20.92% | 1.902 | -585.0543
| 175 | 13 | 6.1875 | 251.14 | 0 | 45.18 | 0% | -7.926% | 7.926% | -0.72058 | -584.3337
| 175 | 14 | 6.1875 | 514.07 | 84.056 | 0 | 14.75% | 0% | 14.75% | 1.3406 | -585.6743
| 175 | 15 | 6.1875 | 28.57 | 135.876 | 0 | 23.84% | 0% | 23.84% | 2.1671 | -587.8414
| 175 | 16 | 6.1875 | 483.44 | 75.08 | 0 | 13.17% | 0% | 13.17% | 1.1975 | -589.0389
| 176 | 1 | 2.8125 | 488.74 | 0 | 1.92 | 0% | -0.3368% | 0.3368% | -0.030622 | -589.0082
| 176 | 2 | 2.8125 | 788.81 | 31.952 | 0 | 5.606% | 0% | 5.606% | 0.50961 | -589.5179
| 176 | 3 | 2.8125 | 94.97 | 23.612 | 0 | 4.142% | 0% | 4.142% | 0.37659 | -589.8944
| 176 | 4 | 2.8125 | 24.79 | 0 | 36.936 | 0% | -6.48% | 6.48% | -0.5891 | -589.3053
| 176 | 5 | 2.8125 | 21.03 | 21.528 | 0 | 3.777% | 0% | 3.777% | 0.34335 | -589.6487
| 176 | 6 | 2.8125 | -28 | 0 | 60.56 | 0% | -10.62% | 10.62% | -0.96588 | -588.6828
| 176 | 7 | 2.8125 | -67.06 | 0 | 87.36 | 0% | -15.33% | 15.33% | -1.3933 | -587.2895
| 176 | 8 | 2.8125 | 2.92 | 0 | 167.096 | 0% | -29.32% | 29.32% | -2.665 | -584.6245
| 176 | 9 | 2.8125 | 0.39 | 0 | 67.936 | 0% | -11.92% | 11.92% | -1.0835 | -583.541
| 176 | 10 | 2.8125 | 9.41 | 0 | 150.232 | 0% | -26.36% | 26.36% | -2.3961 | -581.1449
| 176 | 11 | 2.8125 | -64.12 | 0 | 195.364 | 0% | -34.27% | 34.27% | -3.1159 | -578.029
| 176 | 12 | 2.8125 | -121.43 | 0 | 193.824 | 0% | -34% | 34% | -3.0913 | -574.9377
| 176 | 13 | 2.8125 | 185.11 | 0 | 52.336 | 0% | -9.182% | 9.182% | -0.83471 | -574.103
| 176 | 14 | 2.8125 | 256.2 | 37.744 | 0 | 6.622% | 0% | 6.622% | 0.60198 | -574.7049
| 176 | 15 | 2.8125 | 256.66 | 0 | 14.424 | 0% | -2.531% | 2.531% | -0.23005 | -574.4749
| 176 | 16 | 2.8125 | 255.56 | 0 | 34.672 | 0% | -6.083% | 6.083% | -0.55299 | -573.9219
| 177 | 1 | 2.8838 | 582.99 | 14.34 | 0 | 2.516% | 0% | 2.516% | 0.22871 | -574.1506
| 177 | 2 | 2.8838 | 398.91 | 0 | 47.36 | 0% | -8.309% | 8.309% | -0.75535 | -573.3953
| 177 | 3 | 2.8838 | 320.21 | 16.388 | 0 | 2.875% | 0% | 2.875% | 0.26137 | -573.6566
| 177 | 4 | 2.8838 | -110.2 | 0 | 134.74 | 0% | -23.64% | 23.64% | -2.149 | -571.5077
| 177 | 5 | 2.8838 | 16.76 | 41.76 | 0 | 7.326% | 0% | 7.326% | 0.66604 | -572.1737
| 177 | 6 | 2.8838 | 21.62 | 0 | 14.136 | 0% | -2.48% | 2.48% | -0.22546 | -571.9482
| 177 | 7 | 2.8838 | 25.86 | 0 | 5.668 | 0% | -0.9944% | 0.9944% | -0.0904 | -571.8578
| 177 | 8 | 2.8838 | 20.79 | 0 | 55.24 | 0% | -9.691% | 9.691% | -0.88103 | -570.9768
| 177 | 9 | 2.8838 | 239.71 | 0 | 107.836 | 0% | -18.92% | 18.92% | -1.7199 | -569.2569
| 177 | 10 | 2.8838 | 58.91 | 24.304 | 0 | 4.264% | 0% | 4.264% | 0.38763 | -569.6445
| 177 | 11 | 2.8838 | 37.37 | 14.456 | 0 | 2.536% | 0% | 2.536% | 0.23056 | -569.8751
| 177 | 12 | 2.8838 | 25.27 | 0 | 54.696 | 0% | -9.596% | 9.596% | -0.87235 | -569.0028
| 177 | 13 | 2.8838 | 31.16 | 0 | 65.96 | 0% | -11.57% | 11.57% | -1.052 | -567.9507
| 177 | 14 | 2.8838 | 29.55 | 22.416 | 0 | 3.933% | 0% | 3.933% | 0.35752 | -568.3083
| 177 | 15 | 2.8838 | 20.87 | 12.724 | 0 | 2.232% | 0% | 2.232% | 0.20294 | -568.5112
| 177 | 16 | 2.8838 | 27.16 | 0 | 7.596 | 0% | -1.333% | 1.333% | -0.12115 | -568.3901
| 178 | 1 | 3.4438 | 33.29 | 0 | 129.096 | 0% | -22.65% | 22.65% | -2.059 | -566.3311
| 178 | 2 | 3.4438 | 34.58 | 35.808 | 0 | 6.282% | 0% | 6.282% | 0.57111 | -566.9022
| 178 | 3 | 3.4438 | -259.59 | 81.7 | 0 | 14.33% | 0% | 14.33% | 1.303 | -568.2052
| 178 | 4 | 3.4438 | -251.81 | 36.584 | 0 | 6.418% | 0% | 6.418% | 0.58348 | -568.7887
| 178 | 5 | 3.4438 | -153.11 | 0 | 55.824 | 0% | -9.794% | 9.794% | -0.89034 | -567.8984
| 178 | 6 | 3.4438 | -97.2 | 21.028 | 0 | 3.689% | 0% | 3.689% | 0.33538 | -568.2338
| 178 | 7 | 3.4438 | -78.9 | 71.608 | 0 | 12.56% | 0% | 12.56% | 1.1421 | -569.3758
| 178 | 8 | 3.4438 | -177.71 | 42.452 | 0 | 7.448% | 0% | 7.448% | 0.67707 | -570.0529
| 178 | 9 | 3.4438 | -21.39 | 0 | 97.008 | 0% | -17.02% | 17.02% | -1.5472 | -568.5057
| 178 | 10 | 3.4438 | 2.22 | 66.644 | 0 | 11.69% | 0% | 11.69% | 1.0629 | -569.5686
| 178 | 11 | 3.4438 | 50.19 | 22.016 | 0 | 3.862% | 0% | 3.862% | 0.35114 | -569.9198
| 178 | 12 | 3.4438 | 852.53 | 97.904 | 0 | 17.18% | 0% | 17.18% | 1.5615 | -571.4812
| 178 | 13 | 3.4438 | 449.25 | 113.12 | 0 | 19.85% | 0% | 19.85% | 1.8042 | -573.2854
| 178 | 14 | 3.4438 | 732.22 | 22.78 | 0 | 3.996% | 0% | 3.996% | 0.36332 | -573.6487
| 178 | 15 | 3.4438 | 311.38 | 0 | 21.456 | 0% | -3.764% | 3.764% | -0.3422 | -573.3065
| 178 | 16 | 3.4438 | 762.27 | 0 | 59.016 | 0% | -10.35% | 10.35% | -0.94125 | -572.3653
| 179 | 1 | 3.6225 | 315.83 | 127.336 | 0 | 22.34% | 0% | 22.34% | 2.0309 | -574.3962
| 179 | 2 | 3.6225 | 296.39 | 49.324 | 0 | 8.653% | 0% | 8.653% | 0.78667 | -575.1828
| 179 | 3 | 3.6225 | 251.07 | 0 | 71.872 | 0% | -12.61% | 12.61% | -1.1463 | -574.0366
| 179 | 4 | 3.6225 | 240.74 | 0 | 63.824 | 0% | -11.2% | 11.2% | -1.0179 | -573.0186
| 179 | 5 | 3.6225 | -102.98 | 105.52 | 0 | 18.51% | 0% | 18.51% | 1.683 | -574.7016
| 179 | 6 | 3.6225 | -99.23 | 0 | 55.112 | 0% | -9.669% | 9.669% | -0.87899 | -573.8226
| 179 | 7 | 3.6225 | -75.23 | 0 | 61.508 | 0% | -10.79% | 10.79% | -0.981 | -572.8416
| 179 | 8 | 3.6225 | -101.65 | 0 | 82.892 | 0% | -14.54% | 14.54% | -1.3221 | -571.5195
| 179 | 9 | 3.6225 | -0.68 | 64.148 | 0 | 11.25% | 0% | 11.25% | 1.0231 | -572.5426
| 179 | 10 | 3.6225 | 5.23 | 0 | 0.856 | 0% | -0.1502% | 0.1502% | -0.013652 | -572.529
| 179 | 11 | 3.6225 | -58.98 | 0 | 50.176 | 0% | -8.803% | 8.803% | -0.80026 | -571.7287
| 179 | 12 | 3.6225 | 8.26 | 0 | 113.844 | 0% | -19.97% | 19.97% | -1.8157 | -569.913
| 179 | 13 | 3.6225 | 215.27 | 58.628 | 0 | 10.29% | 0% | 10.29% | 0.93507 | -570.8481
| 179 | 14 | 3.6225 | 232.12 | 18.36 | 0 | 3.221% | 0% | 3.221% | 0.29283 | -571.1409
| 179 | 15 | 3.6225 | 252.5 | 0 | 47.164 | 0% | -8.274% | 8.274% | -0.75222 | -570.3887
| 179 | 16 | 3.6225 | -34.36 | 0 | 156.176 | 0% | -27.4% | 27.4% | -2.4909 | -567.8978
| 180 | 1 | 6.25 | 270.56 | 82.516 | 0 | 14.48% | 0% | 14.48% | 1.3161 | -569.2139
| 180 | 2 | 6.25 | -34.03 | 0 | 136.556 | 0% | -23.96% | 23.96% | -2.1779 | -567.0359
| 180 | 3 | 6.25 | -19.4 | 0 | 124.528 | 0% | -21.85% | 21.85% | -1.9861 | -565.0498
| 180 | 4 | 6.25 | -18.16 | 0 | 120.012 | 0% | -21.05% | 21.05% | -1.9141 | -563.1357
| 180 | 5 | 6.25 | -22.34 | 128.388 | 0 | 22.52% | 0% | 22.52% | 2.0477 | -565.1834
| 180 | 6 | 6.25 | -10.37 | 0 | 42.18 | 0% | -7.4% | 7.4% | -0.67273 | -564.5107
| 180 | 7 | 6.25 | 1.52 | 9.384 | 0 | 1.646% | 0% | 1.646% | 0.14967 | -564.6603
| 180 | 8 | 6.25 | -20.66 | 0 | 74.4 | 0% | -13.05% | 13.05% | -1.1866 | -563.4737
| 180 | 9 | 6.25 | -2.63 | 46.336 | 0 | 8.129% | 0% | 8.129% | 0.73902 | -564.2127
| 180 | 10 | 6.25 | 158.77 | 0 | 18.404 | 0% | -3.229% | 3.229% | -0.29353 | -563.9192
| 180 | 11 | 6.25 | 6.6 | 0 | 49.724 | 0% | -8.724% | 8.724% | -0.79305 | -563.1261
| 180 | 12 | 6.25 | -3.4 | 0 | 63.888 | 0% | -11.21% | 11.21% | -1.019 | -562.1072
| 180 | 13 | 6.25 | 2.88 | 53.904 | 0 | 9.457% | 0% | 9.457% | 0.85972 | -562.9669
| 180 | 14 | 6.25 | 18.31 | 0 | 15.736 | 0% | -2.761% | 2.761% | -0.25098 | -562.7159
| 180 | 15 | 6.25 | 159.37 | 0 | 27.024 | 0% | -4.741% | 4.741% | -0.43101 | -562.2849
| 180 | 16 | 6.25 | 170.37 | 6.696 | 0 | 1.175% | 0% | 1.175% | 0.1068 | -562.3917
| 181 | 1 | 6.45 | 21.05 | 0 | 34.344 | 0% | -6.025% | 6.025% | -0.54776 | -561.844
| 181 | 2 | 6.45 | 180.66 | 14.52 | 0 | 2.547% | 0% | 2.547% | 0.23158 | -562.0755
| 181 | 3 | 6.45 | 29.92 | 0 | 39.192 | 0% | -6.876% | 6.876% | -0.62508 | -561.4505
| 181 | 4 | 6.45 | 23.16 | 0 | 8.592 | 0% | -1.507% | 1.507% | -0.13703 | -561.3134
| 181 | 5 | 6.45 | 9.95 | 17.924 | 0 | 3.145% | 0% | 3.145% | 0.28587 | -561.5993
| 181 | 6 | 6.45 | 196.88 | 26.632 | 0 | 4.672% | 0% | 4.672% | 0.42476 | -562.0241
| 181 | 7 | 6.45 | 214.08 | 24.808 | 0 | 4.352% | 0% | 4.352% | 0.39567 | -562.4197
| 181 | 8 | 6.45 | -7.64 | 20.312 | 0 | 3.564% | 0% | 3.564% | 0.32396 | -562.7437
| 181 | 9 | 6.45 | 210.41 | 0 | 94.876 | 0% | -16.64% | 16.64% | -1.5132 | -561.2305
| 181 | 10 | 6.45 | -69.35 | 29.372 | 0 | 5.153% | 0% | 5.153% | 0.46846 | -561.6989
| 181 | 11 | 6.45 | -53.37 | 149.368 | 0 | 26.2% | 0% | 26.2% | 2.3823 | -564.0812
| 181 | 12 | 6.45 | -58.28 | 50.524 | 0 | 8.864% | 0% | 8.864% | 0.80581 | -564.8871
| 181 | 13 | 6.45 | -7.28 | 0 | 9.076 | 0% | -1.592% | 1.592% | -0.14475 | -564.7423
| 181 | 14 | 6.45 | 1.42 | 53.132 | 0 | 9.321% | 0% | 9.321% | 0.84741 | -565.5897
| 181 | 15 | 6.45 | 75 | 129.544 | 0 | 22.73% | 0% | 22.73% | 2.0661 | -567.6558
| 181 | 16 | 6.45 | 58.23 | 64.16 | 0 | 11.26% | 0% | 11.26% | 1.0233 | -568.6791
| 182 | 1 | 3 | 32.9 | 0 | 44.32 | 0% | -7.775% | 7.775% | -0.70686 | -567.9722
| 182 | 2 | 3 | 219.89 | 0 | 10.308 | 0% | -1.808% | 1.808% | -0.1644 | -567.8078
| 182 | 3 | 3 | 14.5 | 0 | 15.316 | 0% | -2.687% | 2.687% | -0.24428 | -567.5636
| 182 | 4 | 3 | 169 | 0 | 22.872 | 0% | -4.013% | 4.013% | -0.36479 | -567.1988
| 182 | 5 | 3 | 231.64 | 20.868 | 0 | 3.661% | 0% | 3.661% | 0.33283 | -567.5316
| 182 | 6 | 3 | 215.55 | 9.984 | 0 | 1.752% | 0% | 1.752% | 0.15924 | -567.6908
| 182 | 7 | 3 | 187 | 0 | 83.824 | 0% | -14.71% | 14.71% | -1.3369 | -566.3539
| 182 | 8 | 3 | 0.64 | 0 | 125.524 | 0% | -22.02% | 22.02% | -2.002 | -564.3519
| 182 | 9 | 3 | 235.52 | 41.564 | 0 | 7.292% | 0% | 7.292% | 0.66291 | -565.0148
| 182 | 10 | 3 | 185 | 0 | 26.096 | 0% | -4.578% | 4.578% | -0.41621 | -564.5986
| 182 | 11 | 3 | 187.2 | 0 | 69.92 | 0% | -12.27% | 12.27% | -1.1152 | -563.4835
| 182 | 12 | 3 | 188.87 | 0 | 136.88 | 0% | -24.01% | 24.01% | -2.1831 | -561.3003
| 182 | 13 | 3 | 242.62 | 0 | 42.18 | 0% | -7.4% | 7.4% | -0.67273 | -560.6276
| 182 | 14 | 3 | 185 | 0 | 25.048 | 0% | -4.394% | 4.394% | -0.39949 | -560.2281
| 182 | 15 | 3 | 227.92 | 12.512 | 0 | 2.195% | 0% | 2.195% | 0.19956 | -560.4277
| 182 | 16 | 3 | 230.88 | 0 | 76.436 | 0% | -13.41% | 13.41% | -1.2191 | -559.2086
| 183 | 1 | 3.475 | 222.44 | 37.58 | 0 | 6.593% | 0% | 6.593% | 0.59937 | -559.808
| 183 | 2 | 3.475 | 235.31 | 1.428 | 0 | 0.2505% | 0% | 0.2505% | 0.022775 | -559.8307
| 183 | 3 | 3.475 | 209.48 | 14.9 | 0 | 2.614% | 0% | 2.614% | 0.23764 | -560.0684
| 183 | 4 | 3.475 | 224.79 | 0 | 90.16 | 0% | -15.82% | 15.82% | -1.438 | -558.6304
| 183 | 5 | 3.475 | -145.9 | 114.268 | 0 | 20.05% | 0% | 20.05% | 1.8225 | -560.4529
| 183 | 6 | 3.475 | -139.27 | 65.7 | 0 | 11.53% | 0% | 11.53% | 1.0479 | -561.5007
| 183 | 7 | 3.475 | -148.41 | 0 | 5.176 | 0% | -0.9081% | 0.9081% | -0.082553 | -561.4182
| 183 | 8 | 3.475 | 221.75 | 0 | 65.992 | 0% | -11.58% | 11.58% | -1.0525 | -560.3657
| 183 | 9 | 3.475 | 228.93 | 18.452 | 0 | 3.237% | 0% | 3.237% | 0.29429 | -560.66
| 183 | 10 | 3.475 | 235.16 | 49.3 | 0 | 8.649% | 0% | 8.649% | 0.78629 | -561.4463
| 183 | 11 | 3.475 | 243.09 | 105.24 | 0 | 18.46% | 0% | 18.46% | 1.6785 | -563.1247
| 183 | 12 | 3.475 | 240.5 | 55.744 | 0 | 9.78% | 0% | 9.78% | 0.88907 | -564.0138
| 183 | 13 | 3.475 | -124.28 | 106.196 | 0 | 18.63% | 0% | 18.63% | 1.6937 | -565.7075
| 183 | 14 | 3.475 | -141.38 | 119.324 | 0 | 20.93% | 0% | 20.93% | 1.9031 | -567.6107
| 183 | 15 | 3.475 | -90.66 | 141.36 | 0 | 24.8% | 0% | 24.8% | 2.2546 | -569.8652
| 183 | 16 | 3.475 | -104.04 | 149.92 | 0 | 26.3% | 0% | 26.3% | 2.3911 | -572.2563
| 184 | 1 | 2.8662 | -57.67 | 0 | 81.808 | 0% | -14.35% | 14.35% | -1.3048 | -570.9515
| 184 | 2 | 2.8662 | 8.52 | 50.504 | 0 | 8.86% | 0% | 8.86% | 0.80549 | -571.757
| 184 | 3 | 2.8662 | 68 | 68.124 | 0 | 11.95% | 0% | 11.95% | 1.0865 | -572.8436
| 184 | 4 | 2.8662 | -45.52 | 142.184 | 0 | 24.94% | 0% | 24.94% | 2.2677 | -575.1113
| 184 | 5 | 2.8662 | 228.32 | 0 | 107.856 | 0% | -18.92% | 18.92% | -1.7202 | -573.3911
| 184 | 6 | 2.8662 | 214.44 | 67.236 | 0 | 11.8% | 0% | 11.8% | 1.0724 | -574.4634
| 184 | 7 | 2.8662 | 228.64 | 71.972 | 0 | 12.63% | 0% | 12.63% | 1.1479 | -575.6113
| 184 | 8 | 2.8662 | 231.78 | 81.864 | 0 | 14.36% | 0% | 14.36% | 1.3057 | -576.917
| 184 | 9 | 2.8662 | -116.29 | 0 | 12.276 | 0% | -2.154% | 2.154% | -0.19579 | -576.7212
| 184 | 10 | 2.8662 | -113.12 | 0 | 26.6 | 0% | -4.667% | 4.667% | -0.42425 | -576.2969
| 184 | 11 | 2.8662 | -85.29 | 37.58 | 0 | 6.593% | 0% | 6.593% | 0.59937 | -576.8963
| 184 | 12 | 2.8662 | -103.3 | 0 | 5.712 | 0% | -1.002% | 1.002% | -0.091101 | -576.8052
| 184 | 13 | 2.8662 | 221.8 | 11.832 | 0 | 2.076% | 0% | 2.076% | 0.18871 | -576.9939
| 184 | 14 | 2.8662 | -61.07 | 0 | 38.628 | 0% | -6.777% | 6.777% | -0.61608 | -576.3778
| 184 | 15 | 2.8662 | -73.77 | 0 | 23.068 | 0% | -4.047% | 4.047% | -0.36791 | -576.0099
| 184 | 16 | 2.8662 | -52.93 | 0 | 90.36 | 0% | -15.85% | 15.85% | -1.4412 | -574.5687
| 185 | 1 | 4.6369 | -266.22 | 78.068 | 0 | 13.7% | 0% | 13.7% | 1.2451 | -575.8139
| 185 | 2 | 4.6369 | -114.6 | 0 | 121.228 | 0% | -21.27% | 21.27% | -1.9335 | -573.8804
| 185 | 3 | 4.6369 | -147.68 | 0 | 60.988 | 0% | -10.7% | 10.7% | -0.9727 | -572.9077
| 185 | 4 | 4.6369 | -83.7 | 23.1 | 0 | 4.053% | 0% | 4.053% | 0.36842 | -573.2761
| 185 | 5 | 4.6369 | 257.96 | 205.404 | 0 | 36.04% | 0% | 36.04% | 3.276 | -576.5521
| 185 | 6 | 4.6369 | -136.01 | 60.86 | 0 | 10.68% | 0% | 10.68% | 0.97066 | -577.5228
| 185 | 7 | 4.6369 | -121.36 | 0 | 95.288 | 0% | -16.72% | 16.72% | -1.5198 | -576.003
| 185 | 8 | 4.6369 | -113.68 | 0 | 97.372 | 0% | -17.08% | 17.08% | -1.553 | -574.45
| 185 | 9 | 4.6369 | -163.21 | 122.264 | 0 | 21.45% | 0% | 21.45% | 1.95 | -576.4
| 185 | 10 | 4.6369 | -158.57 | 0 | 38.148 | 0% | -6.693% | 6.693% | -0.60843 | -575.7916
| 185 | 11 | 4.6369 | -141.37 | 0 | 43.956 | 0% | -7.712% | 7.712% | -0.70106 | -575.0905
| 185 | 12 | 4.6369 | -142.02 | 0 | 51.876 | 0% | -9.101% | 9.101% | -0.82738 | -574.2632
| 185 | 13 | 4.6369 | 219.36 | 119.252 | 0 | 20.92% | 0% | 20.92% | 1.902 | -576.1651
| 185 | 14 | 4.6369 | -147.37 | 0 | 95.112 | 0% | -16.69% | 16.69% | -1.517 | -574.6482
| 185 | 15 | 4.6369 | 185.2 | 0 | 85.74 | 0% | -15.04% | 15.04% | -1.3675 | -573.2807
| 185 | 16 | 4.6369 | -82.36 | 0 | 166.868 | 0% | -29.28% | 29.28% | -2.6614 | -570.6193
Note on I5: [Kommentarthread] Ihre Version von Excel gestattet Ihnen das Lesen dieses Kommentarthreads. Jegliche Bearbeitungen daran werden jedoch entfernt, wenn die Datei in einer neueren Version von Excel geöffnet wird. Weitere Informationen: https://go.microsoft.com/fwlink/?linkid=870924. Kommentar: F< 50Hz

## %_Actvated_FCR
| January 2023 |  |  | Installed Capacity | 36.364
| Total P_FCR_Demanded | 570 |  | Inital SOC | 0.5
|  |  |  | Aktivierte Regelleistung MW (Positiv) | Aktivierte Regelleistung MW (Neg) | Aktivierte Regelleistung %(Positiv) | Aktivierte Regelleistung % (Neg) | Aktivierte Regelleistung (%) | EnergyPro (MW/h) | SOC (MWh)
|  |  | 1 | 0 | 34.716 | 0% | -6.091% | 6.091% | -0.55369 | 1.0537
|  |  | 2 | 35.92 | 0 | 6.302% | 0% | 6.302% | 0.57289 | 0.4808
Since the underfrequency events are much more than the overfrequency events, them and additional variable ist need for charging additional power, when it is posible. Thi will be required to avoid the large SOC shown in this example |  |  | 3 | 1.4 | 0 | 0.2456% | 0% | 0.2456% | 0.022329 | 0.45847
|  |  | 4 | 32.268 | 0 | 5.661% | 0% | 5.661% | 0.51465 | -0.056178
|  |  | 5 | 138.664 | 0 | 24.33% | 0% | 24.33% | 2.2116 | -2.2677
|  |  | 6 | 0 | 93.644 | 0% | -16.43% | 16.43% | -1.4935 | -0.77421
|  |  | 7 | 0 | 84.376 | 0% | -14.8% | 14.8% | -1.3457 | 0.57152
|  |  | 8 | 0 | 44.828 | 0% | -7.865% | 7.865% | -0.71497 | 1.2865
|  |  | 9 | 38.62 | 0 | 6.775% | 0% | 6.775% | 0.61596 | 0.67053
|  |  | 10 | 0 | 193.844 | 0% | -34.01% | 34.01% | -3.0916 | 3.7622
|  |  | 11 | 0 | 227.892 | 0% | -39.98% | 39.98% | -3.6347 | 7.3968
|  |  | 12 | 0 | 279.12 | 0% | -48.97% | 48.97% | -4.4517 | 11.8486
|  |  | 13 | 0 | 46.12 | 0% | -8.091% | 8.091% | -0.73557 | 12.5841
|  |  | 14 | 0 | 97.776 | 0% | -17.15% | 17.15% | -1.5594 | 14.1436
|  |  | 15 | 0 | 96.836 | 0% | -16.99% | 16.99% | -1.5444 | 15.688
|  |  | 16 | 0 | 148.816 | 0% | -26.11% | 26.11% | -2.3735 | 18.0615
|  |  | 17 | 0 | 137.208 | 0% | -24.07% | 24.07% | -2.1883 | 20.2499
|  |  | 18 | 0 | 219.064 | 0% | -38.43% | 38.43% | -3.4939 | 23.7437
|  |  | 19 | 0 | 251.032 | 0% | -44.04% | 44.04% | -4.0037 | 27.7475
|  |  | 20 | 0 | 225.604 | 0% | -39.58% | 39.58% | -3.5982 | 31.3457
|  |  | 21 | 0 | 111.1 | 0% | -19.49% | 19.49% | -1.7719 | 33.1176
|  |  | 22 | 0 | 110.716 | 0% | -19.42% | 19.42% | -1.7658 | 34.8834
|  |  | 23 | 0 | 57.628 | 0% | -10.11% | 10.11% | -0.91912 | 35.8025
|  |  | 24 | 0 | 81.084 | 0% | -14.23% | 14.23% | -1.2932 | 37.0958
|  |  | 25 | 0 | 211.48 | 0% | -37.1% | 37.1% | -3.3729 | 40.4687
|  |  | 26 | 0 | 215.24 | 0% | -37.76% | 37.76% | -3.4329 | 43.9016
|  |  | 27 | 0 | 219.604 | 0% | -38.53% | 38.53% | -3.5025 | 47.4041
|  |  | 28 | 0 | 242.572 | 0% | -42.56% | 42.56% | -3.8688 | 51.2729
|  |  | 29 | 0 | 125.38 | 0% | -22% | 22% | -1.9997 | 53.2726
|  |  | 30 | 0 | 168.388 | 0% | -29.54% | 29.54% | -2.6856 | 55.9582
|  |  | 31 | 0 | 165.26 | 0% | -28.99% | 28.99% | -2.6358 | 58.594
|  |  | 32 | 0 | 211.66 | 0% | -37.13% | 37.13% | -3.3758 | 61.9698
|  |  | 33 | 0 | 41.512 | 0% | -7.283% | 7.283% | -0.66208 | 62.6318
|  |  | 34 | 23.86 | 0 | 4.186% | 0% | 4.186% | 0.38055 | 62.2513
|  |  | 35 | 0 | 73.692 | 0% | -12.93% | 12.93% | -1.1753 | 63.4266
|  |  | 36 | 0 | 87.6 | 0% | -15.37% | 15.37% | -1.3971 | 64.8238
|  |  | 37 | 0 | 119.84 | 0% | -21.02% | 21.02% | -1.9113 | 66.7351
|  |  | 38 | 0 | 92.196 | 0% | -16.17% | 16.17% | -1.4704 | 68.2055
|  |  | 39 | 0 | 68.852 | 0% | -12.08% | 12.08% | -1.0981 | 69.3037
|  |  | 40 | 0 | 65.172 | 0% | -11.43% | 11.43% | -1.0394 | 70.3431
|  |  | 41 | 202.28 | 0 | 35.49% | 0% | 35.49% | 3.2262 | 67.1169
|  |  | 42 | 211.756 | 0 | 37.15% | 0% | 37.15% | 3.3773 | 63.7396
|  |  | 43 | 125.556 | 0 | 22.03% | 0% | 22.03% | 2.0025 | 61.7371
|  |  | 44 | 230.604 | 0 | 40.46% | 0% | 40.46% | 3.6779 | 58.0592
|  |  | 45 | 343.42 | 0 | 60.25% | 0% | 60.25% | 5.4772 | 52.5819
|  |  | 46 | 8.524 | 0 | 1.495% | 0% | 1.495% | 0.13595 | 52.446
|  |  | 47 | 36.452 | 0 | 6.395% | 0% | 6.395% | 0.58138 | 51.8646
|  |  | 48 | 56.096 | 0 | 9.841% | 0% | 9.841% | 0.89468 | 50.9699
|  |  | 49 | 0 | 68.88 | 0% | -12.08% | 12.08% | -1.0986 | 52.0685
|  |  | 50 | 15.196 | 0 | 2.666% | 0% | 2.666% | 0.24236 | 51.8261
|  |  | 51 | 33.464 | 0 | 5.871% | 0% | 5.871% | 0.53372 | 51.2924
|  |  | 52 | 0 | 120.92 | 0% | -21.21% | 21.21% | -1.9286 | 53.221
|  |  | 53 | 0 | 21.688 | 0% | -3.805% | 3.805% | -0.3459 | 53.5669
|  |  | 54 | 0 | 101.84 | 0% | -17.87% | 17.87% | -1.6243 | 55.1911
|  |  | 55 | 0 | 12.2 | 0% | -2.14% | 2.14% | -0.19458 | 55.3857
|  |  | 56 | 13.968 | 0 | 2.451% | 0% | 2.451% | 0.22278 | 55.1629
|  |  | 57 | 0 | 183.136 | 0% | -32.13% | 32.13% | -2.9209 | 58.0838
|  |  | 58 | 0 | 64.932 | 0% | -11.39% | 11.39% | -1.0356 | 59.1194
|  |  | 59 | 67.704 | 0 | 11.88% | 0% | 11.88% | 1.0798 | 58.0396
|  |  | 60 | 32.592 | 0 | 5.718% | 0% | 5.718% | 0.51981 | 57.5198
|  |  | 61 | 0 | 222.66 | 0% | -39.06% | 39.06% | -3.5512 | 61.071
|  |  | 62 | 0 | 143.384 | 0% | -25.16% | 25.16% | -2.2868 | 63.3578
|  |  | 63 | 13.912 | 0 | 2.441% | 0% | 2.441% | 0.22188 | 63.136
|  |  | 64 | 0 | 23.152 | 0% | -4.062% | 4.062% | -0.36925 | 63.5052
|  |  | 65 | 0 | 138.54 | 0% | -24.31% | 24.31% | -2.2096 | 65.7148
|  |  | 66 | 0 | 76.62 | 0% | -13.44% | 13.44% | -1.222 | 66.9368
|  |  | 67 | 70.252 | 0 | 12.32% | 0% | 12.32% | 1.1205 | 65.8164
|  |  | 68 | 109.572 | 0 | 19.22% | 0% | 19.22% | 1.7476 | 64.0688
|  |  | 69 | 0 | 152.008 | 0% | -26.67% | 26.67% | -2.4244 | 66.4932
|  |  | 70 | 0 | 209.008 | 0% | -36.67% | 36.67% | -3.3335 | 69.8267
|  |  | 71 | 0 | 183.932 | 0% | -32.27% | 32.27% | -2.9336 | 72.7602
|  |  | 72 | 0 | 240.32 | 0% | -42.16% | 42.16% | -3.8329 | 76.5931
|  |  | 73 | 0 | 172.512 | 0% | -30.27% | 30.27% | -2.7514 | 79.3445
|  |  | 74 | 64.472 | 0 | 11.31% | 0% | 11.31% | 1.0283 | 78.3163
|  |  | 75 | 49.34 | 0 | 8.656% | 0% | 8.656% | 0.78693 | 77.5293
|  |  | 76 | 56.32 | 0 | 9.881% | 0% | 9.881% | 0.89825 | 76.6311
|  |  | 77 | 0 | 111.416 | 0% | -19.55% | 19.55% | -1.777 | 78.4081
|  |  | 78 | 0 | 129.172 | 0% | -22.66% | 22.66% | -2.0602 | 80.4682
|  |  | 79 | 0 | 120.36 | 0% | -21.12% | 21.12% | -1.9196 | 82.3879
|  |  | 80 | 0 | 32.5 | 0% | -5.702% | 5.702% | -0.51835 | 82.9062
|  |  | 81 | 23.676 | 0 | 4.154% | 0% | 4.154% | 0.37761 | 82.5286
|  |  | 82 | 0 | 68.904 | 0% | -12.09% | 12.09% | -1.099 | 83.6276
|  |  | 83 | 0 | 73.712 | 0% | -12.93% | 12.93% | -1.1756 | 84.8032
|  |  | 84 | 0 | 71.744 | 0% | -12.59% | 12.59% | -1.1443 | 85.9475
|  |  | 85 | 112.768 | 0 | 19.78% | 0% | 19.78% | 1.7986 | 84.1489
|  |  | 86 | 0 | 52.488 | 0% | -9.208% | 9.208% | -0.83714 | 84.9861
|  |  | 87 | 0 | 19.756 | 0% | -3.466% | 3.466% | -0.31509 | 85.3012
|  |  | 88 | 0 | 110.788 | 0% | -19.44% | 19.44% | -1.767 | 87.0681
|  |  | 89 | 79.576 | 0 | 13.96% | 0% | 13.96% | 1.2692 | 85.799
|  |  | 90 | 0 | 24.824 | 0% | -4.355% | 4.355% | -0.39592 | 86.1949
|  |  | 91 | 0 | 38.588 | 0% | -6.77% | 6.77% | -0.61544 | 86.8103
|  |  | 92 | 0 | 33.448 | 0% | -5.868% | 5.868% | -0.53347 | 87.3438
|  |  | 93 | 0 | 40.736 | 0% | -7.147% | 7.147% | -0.6497 | 87.9935
|  |  | 94 | 0 | 90.244 | 0% | -15.83% | 15.83% | -1.4393 | 89.4328
|  |  | 95 | 0 | 90.86 | 0% | -15.94% | 15.94% | -1.4491 | 90.8819
|  |  | 96 | 0 | 228.68 | 0% | -40.12% | 40.12% | -3.6472 | 94.5292
|  |  | 97 | 0 | 29.056 | 0% | -5.098% | 5.098% | -0.46342 | 94.9926
|  |  | 98 | 0 | 45.276 | 0% | -7.943% | 7.943% | -0.72211 | 95.7147
|  |  | 99 | 0 | 51.924 | 0% | -9.109% | 9.109% | -0.82814 | 96.5429
|  |  | 100 | 0 | 54.052 | 0% | -9.483% | 9.483% | -0.86208 | 97.4049
|  |  | 101 | 0 | 5.756 | 0% | -1.01% | 1.01% | -0.091803 | 97.4967
|  |  | 102 | 0 | 46.768 | 0% | -8.205% | 8.205% | -0.74591 | 98.2427
|  |  | 103 | 0 | 28.636 | 0% | -5.024% | 5.024% | -0.45672 | 98.6994
|  |  | 104 | 0 | 66.836 | 0% | -11.73% | 11.73% | -1.066 | 99.7653
|  |  | 105 | 0 | 8.472 | 0% | -1.486% | 1.486% | -0.13512 | 99.9005
|  |  | 106 | 0 | 103.608 | 0% | -18.18% | 18.18% | -1.6525 | 101.5529
|  |  | 107 | 0 | 53.628 | 0% | -9.408% | 9.408% | -0.85532 | 102.4082
|  |  | 108 | 0 | 74.996 | 0% | -13.16% | 13.16% | -1.1961 | 103.6044
|  |  | 109 | 0 | 37.588 | 0% | -6.594% | 6.594% | -0.5995 | 104.2039
|  |  | 110 | 0 | 92.764 | 0% | -16.27% | 16.27% | -1.4795 | 105.6834
|  |  | 111 | 0 | 35.632 | 0% | -6.251% | 6.251% | -0.5683 | 106.2517
|  |  | 112 | 0 | 51.568 | 0% | -9.047% | 9.047% | -0.82246 | 107.0741
|  |  | 113 | 0 | 70.38 | 0% | -12.35% | 12.35% | -1.1225 | 108.1966
|  |  | 114 | 0 | 17.88 | 0% | -3.137% | 3.137% | -0.28517 | 108.4818
|  |  | 115 | 0 | 40.868 | 0% | -7.17% | 7.17% | -0.65181 | 109.1336
|  |  | 116 | 0 | 53.68 | 0% | -9.418% | 9.418% | -0.85615 | 109.9898
|  |  | 117 | 0 | 64.844 | 0% | -11.38% | 11.38% | -1.0342 | 111.024
|  |  | 118 | 0 | 60.6 | 0% | -10.63% | 10.63% | -0.96652 | 111.9905
|  |  | 119 | 28.292 | 0 | 4.964% | 0% | 4.964% | 0.45123 | 111.5392
|  |  | 120 | 39.092 | 0 | 6.858% | 0% | 6.858% | 0.62348 | 110.9158
|  |  | 121 | 0 | 105.592 | 0% | -18.52% | 18.52% | -1.6841 | 112.5999
|  |  | 122 | 0 | 57.5 | 0% | -10.09% | 10.09% | -0.91707 | 113.5169
|  |  | 123 | 3.724 | 0 | 0.6533% | 0% | 0.6533% | 0.059395 | 113.4575
|  |  | 124 | 0 | 44.8 | 0% | -7.86% | 7.86% | -0.71452 | 114.1721
|  |  | 125 | 0 | 226.92 | 0% | -39.81% | 39.81% | -3.6192 | 117.7912
|  |  | 126 | 0 | 72.796 | 0% | -12.77% | 12.77% | -1.161 | 118.9523
|  |  | 127 | 52.204 | 0 | 9.159% | 0% | 9.159% | 0.83261 | 118.1197
|  |  | 128 | 9.988 | 0 | 1.752% | 0% | 1.752% | 0.1593 | 117.9604
|  |  | 129 | 0 | 89.14 | 0% | -15.64% | 15.64% | -1.4217 | 119.3821
|  |  | 130 | 0 | 7.528 | 0% | -1.321% | 1.321% | -0.12006 | 119.5021
|  |  | 131 | 23.984 | 0 | 4.208% | 0% | 4.208% | 0.38252 | 119.1196
|  |  | 132 | 0 | 31.98 | 0% | -5.611% | 5.611% | -0.51005 | 119.6297
|  |  | 133 | 0 | 83.276 | 0% | -14.61% | 14.61% | -1.3282 | 120.9578
|  |  | 134 | 0 | 48.904 | 0% | -8.58% | 8.58% | -0.77998 | 121.7378
|  |  | 135 | 48.768 | 0 | 8.556% | 0% | 8.556% | 0.77781 | 120.96
|  |  | 136 | 64.984 | 0 | 11.4% | 0% | 11.4% | 1.0364 | 119.9236
|  |  | 137 | 0 | 61.904 | 0% | -10.86% | 10.86% | -0.98731 | 120.9109
|  |  | 138 | 0 | 29.188 | 0% | -5.121% | 5.121% | -0.46552 | 121.3764
|  |  | 139 | 1.54 | 0 | 0.2702% | 0% | 0.2702% | 0.024562 | 121.3518
|  |  | 140 | 0 | 76.028 | 0% | -13.34% | 13.34% | -1.2126 | 122.5644
|  |  | 141 | 0 | 10.128 | 0% | -1.777% | 1.777% | -0.16153 | 122.726
|  |  | 142 | 0 | 62.704 | 0% | -11% | 11% | -1.0001 | 123.726
|  |  | 143 | 24.368 | 0 | 4.275% | 0% | 4.275% | 0.38865 | 123.3374
|  |  | 144 | 24.252 | 0 | 4.255% | 0% | 4.255% | 0.3868 | 122.9506
|  |  | 145 | 1.936 | 0 | 0.3396% | 0% | 0.3396% | 0.030877 | 122.9197
|  |  | 146 | 0 | 55.168 | 0% | -9.679% | 9.679% | -0.87988 | 123.7996
|  |  | 147 | 37.984 | 0 | 6.664% | 0% | 6.664% | 0.60581 | 123.1938
|  |  | 148 | 0 | 41.46 | 0% | -7.274% | 7.274% | -0.66125 | 123.855
|  |  | 149 | 47.724 | 0 | 8.373% | 0% | 8.373% | 0.76116 | 123.0939
|  |  | 150 | 5.876 | 0 | 1.031% | 0% | 1.031% | 0.093717 | 123.0002
|  |  | 151 | 46.54 | 0 | 8.165% | 0% | 8.165% | 0.74227 | 122.2579
|  |  | 152 | 0 | 87.212 | 0% | -15.3% | 15.3% | -1.391 | 123.6488
|  |  | 153 | 8.944 | 0 | 1.569% | 0% | 1.569% | 0.14265 | 123.5062
|  |  | 154 | 45.488 | 0 | 7.98% | 0% | 7.98% | 0.72549 | 122.7807
|  |  | 155 | 58.312 | 0 | 10.23% | 0% | 10.23% | 0.93003 | 121.8507
|  |  | 156 | 7.64 | 0 | 1.34% | 0% | 1.34% | 0.12185 | 121.7288
|  |  | 157 | 106.628 | 0 | 18.71% | 0% | 18.71% | 1.7006 | 120.0282
|  |  | 158 | 70.732 | 0 | 12.41% | 0% | 12.41% | 1.1281 | 118.9001
|  |  | 159 | 55.216 | 0 | 9.687% | 0% | 9.687% | 0.88065 | 118.0194
|  |  | 160 | 5.22 | 0 | 0.9158% | 0% | 0.9158% | 0.083254 | 117.9362
|  |  | 161 | 0 | 32.688 | 0% | -5.735% | 5.735% | -0.52134 | 118.4575
|  |  | 162 | 40.32 | 0 | 7.074% | 0% | 7.074% | 0.64307 | 117.8145
|  |  | 163 | 31.332 | 0 | 5.497% | 0% | 5.497% | 0.49972 | 117.3147
|  |  | 164 | 58.368 | 0 | 10.24% | 0% | 10.24% | 0.93092 | 116.3838
|  |  | 165 | 0 | 80.704 | 0% | -14.16% | 14.16% | -1.2872 | 117.671
|  |  | 166 | 32.796 | 0 | 5.754% | 0% | 5.754% | 0.52307 | 117.1479
|  |  | 167 | 25.576 | 0 | 4.487% | 0% | 4.487% | 0.40791 | 116.74
|  |  | 168 | 0 | 1.16 | 0% | -0.2035% | 0.2035% | -0.018501 | 116.7585
|  |  | 169 | 7.692 | 0 | 1.349% | 0% | 1.349% | 0.12268 | 116.6358
|  |  | 170 | 34.86 | 0 | 6.116% | 0% | 6.116% | 0.55599 | 116.0798
|  |  | 171 | 23.936 | 0 | 4.199% | 0% | 4.199% | 0.38176 | 115.6981
|  |  | 172 | 0 | 57.68 | 0% | -10.12% | 10.12% | -0.91995 | 116.618
|  |  | 173 | 0 | 40.388 | 0% | -7.086% | 7.086% | -0.64415 | 117.2622
|  |  | 174 | 0 | 41.224 | 0% | -7.232% | 7.232% | -0.65749 | 117.9197
|  |  | 175 | 0 | 8.628 | 0% | -1.514% | 1.514% | -0.13761 | 118.0573
|  |  | 176 | 0 | 48.34 | 0% | -8.481% | 8.481% | -0.77098 | 118.8282
|  |  | 177 | 39.268 | 0 | 6.889% | 0% | 6.889% | 0.62629 | 118.202
|  |  | 178 | 0 | 33.844 | 0% | -5.938% | 5.938% | -0.53978 | 118.7417
|  |  | 179 | 0 | 1.064 | 0% | -0.1867% | 0.1867% | -0.01697 | 118.7587
|  |  | 180 | 0 | 44.64 | 0% | -7.832% | 7.832% | -0.71197 | 119.4707
|  |  | 181 | 112.18 | 0 | 19.68% | 0% | 19.68% | 1.7892 | 117.6815
|  |  | 182 | 0 | 6.012 | 0% | -1.055% | 1.055% | -0.095886 | 117.7774
|  |  | 183 | 0 | 72.668 | 0% | -12.75% | 12.75% | -1.159 | 118.9364
|  |  | 184 | 0 | 74.724 | 0% | -13.11% | 13.11% | -1.1918 | 120.1282
|  |  | 185 | 74.348 | 0 | 13.04% | 0% | 13.04% | 1.1858 | 118.9424
|  |  | 186 | 14.144 | 0 | 2.481% | 0% | 2.481% | 0.22558 | 118.7168
|  |  | 187 | 22.252 | 0 | 3.904% | 0% | 3.904% | 0.3549 | 118.3619
|  |  | 188 | 0 | 13.22 | 0% | -2.319% | 2.319% | -0.21085 | 118.5727
|  |  | 189 | 75 | 0 | 13.16% | 0% | 13.16% | 1.1962 | 117.3766
|  |  | 190 | 0 | 62.644 | 0% | -10.99% | 10.99% | -0.99912 | 118.3757
|  |  | 191 | 0 | 63.976 | 0% | -11.22% | 11.22% | -1.0204 | 119.396
|  |  | 192 | 0 | 176.424 | 0% | -30.95% | 30.95% | -2.8138 | 122.2098
|  |  | 193 | 38.044 | 0 | 6.674% | 0% | 6.674% | 0.60677 | 121.6031
|  |  | 194 | 30.492 | 0 | 5.349% | 0% | 5.349% | 0.48632 | 121.1168
|  |  | 195 | 0 | 35.34 | 0% | -6.2% | 6.2% | -0.56364 | 121.6804
|  |  | 196 | 0 | 160.284 | 0% | -28.12% | 28.12% | -2.5564 | 124.2368
|  |  | 197 | 84.724 | 0 | 14.86% | 0% | 14.86% | 1.3513 | 122.8855
|  |  | 198 | 33.028 | 0 | 5.794% | 0% | 5.794% | 0.52677 | 122.3587
|  |  | 199 | 0 | 30.22 | 0% | -5.302% | 5.302% | -0.48198 | 122.8407
|  |  | 200 | 0 | 79.688 | 0% | -13.98% | 13.98% | -1.271 | 124.1117
|  |  | 201 | 109.8 | 0 | 19.26% | 0% | 19.26% | 1.7512 | 122.3605
|  |  | 202 | 36.436 | 0 | 6.392% | 0% | 6.392% | 0.58112 | 121.7793
|  |  | 203 | 63.288 | 0 | 11.1% | 0% | 11.1% | 1.0094 | 120.77
|  |  | 204 | 0.188 | 0 | 0.03298% | 0% | 0.03298% | 0.0029984 | 120.767
|  |  | 205 | 74.776 | 0 | 13.12% | 0% | 13.12% | 1.1926 | 119.5743
|  |  | 206 | 0 | 4.152 | 0% | -0.7284% | 0.7284% | -0.066221 | 119.6406
|  |  | 207 | 44.944 | 0 | 7.885% | 0% | 7.885% | 0.71682 | 118.9237
|  |  | 208 | 0 | 27.628 | 0% | -4.847% | 4.847% | -0.44064 | 119.3644
|  |  | 209 | 56.1 | 0 | 9.842% | 0% | 9.842% | 0.89475 | 118.4696
|  |  | 210 | 32.772 | 0 | 5.749% | 0% | 5.749% | 0.52268 | 117.947
|  |  | 211 | 56.212 | 0 | 9.862% | 0% | 9.862% | 0.89653 | 117.0504
|  |  | 212 | 0 | 0.456 | 0% | -0.08% | 0.08% | -0.0072728 | 117.0577
|  |  | 213 | 0 | 34.3 | 0% | -6.018% | 6.018% | -0.54705 | 117.6048
|  |  | 214 | 49.684 | 0 | 8.716% | 0% | 8.716% | 0.79242 | 116.8123
|  |  | 215 | 84.256 | 0 | 14.78% | 0% | 14.78% | 1.3438 | 115.4685
|  |  | 216 | 0.592 | 0 | 0.1039% | 0% | 0.1039% | 0.0094419 | 115.4591
|  |  | 217 | 8.164 | 0 | 1.432% | 0% | 1.432% | 0.13021 | 115.3289
|  |  | 218 | 44.148 | 0 | 7.745% | 0% | 7.745% | 0.70412 | 114.6248
|  |  | 219 | 119.36 | 0 | 20.94% | 0% | 20.94% | 1.9037 | 112.7211
|  |  | 220 | 13.708 | 0 | 2.405% | 0% | 2.405% | 0.21863 | 112.5024
|  |  | 221 | 0 | 34.096 | 0% | -5.982% | 5.982% | -0.5438 | 113.0462
|  |  | 222 | 55.86 | 0 | 9.8% | 0% | 9.8% | 0.89092 | 112.1553
|  |  | 223 | 53.616 | 0 | 9.406% | 0% | 9.406% | 0.85513 | 111.3002
|  |  | 224 | 89.416 | 0 | 15.69% | 0% | 15.69% | 1.4261 | 109.8741
|  |  | 225 | 11.988 | 0 | 2.103% | 0% | 2.103% | 0.1912 | 109.6829
|  |  | 226 | 42.836 | 0 | 7.515% | 0% | 7.515% | 0.6832 | 108.9997
|  |  | 227 | 35.86 | 0 | 6.291% | 0% | 6.291% | 0.57194 | 108.4278
|  |  | 228 | 0 | 1.468 | 0% | -0.2575% | 0.2575% | -0.023413 | 108.4512
|  |  | 229 | 0 | 79.472 | 0% | -13.94% | 13.94% | -1.2675 | 109.7187
|  |  | 230 | 0 | 21.08 | 0% | -3.698% | 3.698% | -0.33621 | 110.0549
|  |  | 231 | 8.232 | 0 | 1.444% | 0% | 1.444% | 0.13129 | 109.9236
|  |  | 232 | 0 | 17.072 | 0% | -2.995% | 2.995% | -0.27228 | 110.1959
|  |  | 233 | 73.14 | 0 | 12.83% | 0% | 12.83% | 1.1665 | 109.0294
|  |  | 234 | 0 | 46.508 | 0% | -8.159% | 8.159% | -0.74176 | 109.7711
|  |  | 235 | 0 | 8.28 | 0% | -1.453% | 1.453% | -0.13206 | 109.9032
|  |  | 236 | 0 | 21.216 | 0% | -3.722% | 3.722% | -0.33838 | 110.2416
|  |  | 237 | 63.408 | 0 | 11.12% | 0% | 11.12% | 1.0113 | 109.2303
|  |  | 238 | 0 | 3.468 | 0% | -0.6084% | 0.6084% | -0.055312 | 109.2856
|  |  | 239 | 0 | 12.848 | 0% | -2.254% | 2.254% | -0.20491 | 109.4905
|  |  | 240 | 0 | 52.952 | 0% | -9.29% | 9.29% | -0.84454 | 110.335
|  |  | 241 | 90.484 | 0 | 15.87% | 0% | 15.87% | 1.4431 | 108.8919
|  |  | 242 | 54.024 | 0 | 9.478% | 0% | 9.478% | 0.86164 | 108.0302
|  |  | 243 | 57.592 | 0 | 10.1% | 0% | 10.1% | 0.91854 | 107.1117
|  |  | 244 | 0 | 61.564 | 0% | -10.8% | 10.8% | -0.98189 | 108.0936
|  |  | 245 | 53.24 | 0 | 9.34% | 0% | 9.34% | 0.84913 | 107.2445
|  |  | 246 | 20.272 | 0 | 3.556% | 0% | 3.556% | 0.32332 | 106.9211
|  |  | 247 | 0 | 8.08 | 0% | -1.418% | 1.418% | -0.12887 | 107.05
|  |  | 248 | 0 | 56.328 | 0% | -9.882% | 9.882% | -0.89838 | 107.9484
|  |  | 249 | 29.044 | 0 | 5.095% | 0% | 5.095% | 0.46323 | 107.4852
|  |  | 250 | 13.608 | 0 | 2.387% | 0% | 2.387% | 0.21704 | 107.2681
|  |  | 251 | 93.056 | 0 | 16.33% | 0% | 16.33% | 1.4842 | 105.784
|  |  | 252 | 91.528 | 0 | 16.06% | 0% | 16.06% | 1.4598 | 104.3242
|  |  | 253 | 20.56 | 0 | 3.607% | 0% | 3.607% | 0.32791 | 103.9963
|  |  | 254 | 0 | 2.152 | 0% | -0.3775% | 0.3775% | -0.034323 | 104.0306
|  |  | 255 | 82.452 | 0 | 14.47% | 0% | 14.47% | 1.315 | 102.7155
|  |  | 256 | 0 | 23.228 | 0% | -4.075% | 4.075% | -0.37047 | 103.086
|  |  | 257 | 0 | 1.98 | 0% | -0.3474% | 0.3474% | -0.031579 | 103.1176
|  |  | 258 | 71.324 | 0 | 12.51% | 0% | 12.51% | 1.1376 | 101.98
|  |  | 259 | 39.928 | 0 | 7.005% | 0% | 7.005% | 0.63682 | 101.3432
|  |  | 260 | 93.924 | 0 | 16.48% | 0% | 16.48% | 1.498 | 99.8452
|  |  | 261 | 34.44 | 0 | 6.042% | 0% | 6.042% | 0.54929 | 99.2959
|  |  | 262 | 40.864 | 0 | 7.169% | 0% | 7.169% | 0.65174 | 98.6442
|  |  | 263 | 0 | 0.048 | 0% | -0.008421% | 0.008421% | -0.00076556 | 98.645
|  |  | 264 | 5.536 | 0 | 0.9712% | 0% | 0.9712% | 0.088294 | 98.5567
|  |  | 265 | 0 | 15.12 | 0% | -2.653% | 2.653% | -0.24115 | 98.7978
|  |  | 266 | 69.812 | 0 | 12.25% | 0% | 12.25% | 1.1134 | 97.6844
|  |  | 267 | 0 | 11.744 | 0% | -2.06% | 2.06% | -0.18731 | 97.8717
|  |  | 268 | 5.612 | 0 | 0.9846% | 0% | 0.9846% | 0.089506 | 97.7822
|  |  | 269 | 50.924 | 0 | 8.934% | 0% | 8.934% | 0.81219 | 96.97
|  |  | 270 | 12.924 | 0 | 2.267% | 0% | 2.267% | 0.20613 | 96.7638
|  |  | 271 | 0 | 5.108 | 0% | -0.8961% | 0.8961% | -0.081468 | 96.8453
|  |  | 272 | 0 | 41.144 | 0% | -7.218% | 7.218% | -0.65621 | 97.5015
|  |  | 273 | 118.296 | 0 | 20.75% | 0% | 20.75% | 1.8867 | 95.6148
|  |  | 274 | 35.904 | 0 | 6.299% | 0% | 6.299% | 0.57264 | 95.0422
|  |  | 275 | 10.724 | 0 | 1.881% | 0% | 1.881% | 0.17104 | 94.8711
|  |  | 276 | 0 | 2.132 | 0% | -0.374% | 0.374% | -0.034004 | 94.9051
|  |  | 277 | 123.332 | 0 | 21.64% | 0% | 21.64% | 1.967 | 92.9381
|  |  | 278 | 0 | 48.672 | 0% | -8.539% | 8.539% | -0.77628 | 93.7144
|  |  | 279 | 0 | 47.604 | 0% | -8.352% | 8.352% | -0.75924 | 94.4736
|  |  | 280 | 0 | 70.024 | 0% | -12.28% | 12.28% | -1.1168 | 95.5904
|  |  | 281 | 203.308 | 0 | 35.67% | 0% | 35.67% | 3.2426 | 92.3479
|  |  | 282 | 11.892 | 0 | 2.086% | 0% | 2.086% | 0.18967 | 92.1582
|  |  | 283 | 34.636 | 0 | 6.076% | 0% | 6.076% | 0.55241 | 91.6058
|  |  | 284 | 0 | 20.352 | 0% | -3.571% | 3.571% | -0.3246 | 91.9304
|  |  | 285 | 160.376 | 0 | 28.14% | 0% | 28.14% | 2.5579 | 89.3725
|  |  | 286 | 0 | 30.928 | 0% | -5.426% | 5.426% | -0.49327 | 89.8658
|  |  | 287 | 0 | 9.116 | 0% | -1.599% | 1.599% | -0.14539 | 90.0112
|  |  | 288 | 0 | 64.536 | 0% | -11.32% | 11.32% | -1.0293 | 91.0405
|  |  | 289 | 210.456 | 0 | 36.92% | 0% | 36.92% | 3.3566 | 87.6839
|  |  | 290 | 0 | 46.448 | 0% | -8.149% | 8.149% | -0.7408 | 88.4247
|  |  | 291 | 0 | 94.932 | 0% | -16.65% | 16.65% | -1.5141 | 89.9388
|  |  | 292 | 0 | 67.168 | 0% | -11.78% | 11.78% | -1.0713 | 91.01
|  |  | 293 | 149.456 | 0 | 26.22% | 0% | 26.22% | 2.3837 | 88.6264
|  |  | 294 | 0 | 17.516 | 0% | -3.073% | 3.073% | -0.27936 | 88.9057
|  |  | 295 | 0 | 21.86 | 0% | -3.835% | 3.835% | -0.34865 | 89.2544
|  |  | 296 | 0 | 12.772 | 0% | -2.241% | 2.241% | -0.2037 | 89.4581
|  |  | 297 | 87.92 | 0 | 15.42% | 0% | 15.42% | 1.4022 | 88.0558
|  |  | 298 | 0 | 40.216 | 0% | -7.055% | 7.055% | -0.64141 | 88.6972
|  |  | 299 | 0 | 0.624 | 0% | -0.1095% | 0.1095% | -0.0099523 | 88.7072
|  |  | 300 | 0 | 49.848 | 0% | -8.745% | 8.745% | -0.79503 | 89.5022
|  |  | 301 | 89.52 | 0 | 15.71% | 0% | 15.71% | 1.4278 | 88.0744
|  |  | 302 | 36.332 | 0 | 6.374% | 0% | 6.374% | 0.57946 | 87.495
|  |  | 303 | 36.46 | 0 | 6.396% | 0% | 6.396% | 0.5815 | 86.9135
|  |  | 304 | 10.264 | 0 | 1.801% | 0% | 1.801% | 0.1637 | 86.7498
|  |  | 305 | 91.316 | 0 | 16.02% | 0% | 16.02% | 1.4564 | 85.2934
|  |  | 306 | 48.1 | 0 | 8.439% | 0% | 8.439% | 0.76715 | 84.5262
|  |  | 307 | 66.96 | 0 | 11.75% | 0% | 11.75% | 1.068 | 83.4583
|  |  | 308 | 0.268 | 0 | 0.04702% | 0% | 0.04702% | 0.0042744 | 83.454
|  |  | 309 | 0 | 63.088 | 0% | -11.07% | 11.07% | -1.0062 | 84.4602
|  |  | 310 | 43.62 | 0 | 7.653% | 0% | 7.653% | 0.6957 | 83.7645
|  |  | 311 | 97.644 | 0 | 17.13% | 0% | 17.13% | 1.5573 | 82.2071
|  |  | 312 | 84.676 | 0 | 14.86% | 0% | 14.86% | 1.3505 | 80.8566
|  |  | 313 | 0 | 92.308 | 0% | -16.19% | 16.19% | -1.4722 | 82.3289
|  |  | 314 | 40.54 | 0 | 7.112% | 0% | 7.112% | 0.64658 | 81.6823
|  |  | 315 | 139.052 | 0 | 24.4% | 0% | 24.4% | 2.2178 | 79.4645
|  |  | 316 | 66.82 | 0 | 11.72% | 0% | 11.72% | 1.0657 | 78.3988
|  |  | 317 | 0 | 53.372 | 0% | -9.364% | 9.364% | -0.85124 | 79.2501
|  |  | 318 | 50.764 | 0 | 8.906% | 0% | 8.906% | 0.80964 | 78.4404
|  |  | 319 | 82.192 | 0 | 14.42% | 0% | 14.42% | 1.3109 | 77.1295
|  |  | 320 | 178.752 | 0 | 31.36% | 0% | 31.36% | 2.8509 | 74.2786
|  |  | 321 | 12.796 | 0 | 2.245% | 0% | 2.245% | 0.20408 | 74.0745
|  |  | 322 | 63.356 | 0 | 11.12% | 0% | 11.12% | 1.0105 | 73.064
|  |  | 323 | 2.864 | 0 | 0.5025% | 0% | 0.5025% | 0.045678 | 73.0184
|  |  | 324 | 0 | 6.68 | 0% | -1.172% | 1.172% | -0.10654 | 73.1249
|  |  | 325 | 20.104 | 0 | 3.527% | 0% | 3.527% | 0.32064 | 72.8043
|  |  | 326 | 0 | 84.992 | 0% | -14.91% | 14.91% | -1.3555 | 74.1598
|  |  | 327 | 0 | 98.892 | 0% | -17.35% | 17.35% | -1.5772 | 75.737
|  |  | 328 | 0 | 138.332 | 0% | -24.27% | 24.27% | -2.2063 | 77.9433
|  |  | 329 | 51.548 | 0 | 9.044% | 0% | 9.044% | 0.82215 | 77.1212
|  |  | 330 | 0 | 36.556 | 0% | -6.413% | 6.413% | -0.58304 | 77.7042
|  |  | 331 | 0 | 31.14 | 0% | -5.463% | 5.463% | -0.49666 | 78.2009
|  |  | 332 | 0 | 44.876 | 0% | -7.873% | 7.873% | -0.71573 | 78.9166
|  |  | 333 | 104.104 | 0 | 18.26% | 0% | 18.26% | 1.6604 | 77.2562
|  |  | 334 | 30.012 | 0 | 5.265% | 0% | 5.265% | 0.47866 | 76.7776
|  |  | 335 | 112.904 | 0 | 19.81% | 0% | 19.81% | 1.8007 | 74.9768
|  |  | 336 | 0 | 1.792 | 0% | -0.3144% | 0.3144% | -0.028581 | 75.0054
|  |  | 337 | 80.532 | 0 | 14.13% | 0% | 14.13% | 1.2844 | 73.721
|  |  | 338 | 0 | 5.464 | 0% | -0.9586% | 0.9586% | -0.087146 | 73.8082
|  |  | 339 | 0 | 35.852 | 0% | -6.29% | 6.29% | -0.57181 | 74.38
|  |  | 340 | 0 | 45.412 | 0% | -7.967% | 7.967% | -0.72428 | 75.1042
|  |  | 341 | 125.884 | 0 | 22.08% | 0% | 22.08% | 2.0077 | 73.0965
|  |  | 342 | 54.808 | 0 | 9.615% | 0% | 9.615% | 0.87414 | 72.2224
|  |  | 343 | 45.52 | 0 | 7.986% | 0% | 7.986% | 0.726 | 71.4964
|  |  | 344 | 12.796 | 0 | 2.245% | 0% | 2.245% | 0.20408 | 71.2923
|  |  | 345 | 28.288 | 0 | 4.963% | 0% | 4.963% | 0.45117 | 70.8411
|  |  | 346 | 133.78 | 0 | 23.47% | 0% | 23.47% | 2.1337 | 68.7074
|  |  | 347 | 137.38 | 0 | 24.1% | 0% | 24.1% | 2.1911 | 66.5163
|  |  | 348 | 18.644 | 0 | 3.271% | 0% | 3.271% | 0.29736 | 66.219
|  |  | 349 | 0 | 29.9 | 0% | -5.246% | 5.246% | -0.47688 | 66.6959
|  |  | 350 | 3.408 | 0 | 0.5979% | 0% | 0.5979% | 0.054355 | 66.6415
|  |  | 351 | 50.328 | 0 | 8.829% | 0% | 8.829% | 0.80269 | 65.8388
|  |  | 352 | 12.56 | 0 | 2.204% | 0% | 2.204% | 0.20032 | 65.6385
|  |  | 353 | 0 | 90.136 | 0% | -15.81% | 15.81% | -1.4376 | 67.0761
|  |  | 354 | 96.888 | 0 | 17% | 0% | 17% | 1.5453 | 65.5308
|  |  | 355 | 71.588 | 0 | 12.56% | 0% | 12.56% | 1.1418 | 64.389
|  |  | 356 | 81.532 | 0 | 14.3% | 0% | 14.3% | 1.3004 | 63.0887
|  |  | 357 | 0 | 59.396 | 0% | -10.42% | 10.42% | -0.94731 | 64.036
|  |  | 358 | 32.696 | 0 | 5.736% | 0% | 5.736% | 0.52147 | 63.5145
|  |  | 359 | 0 | 39.416 | 0% | -6.915% | 6.915% | -0.62865 | 64.1432
|  |  | 360 | 0 | 15.004 | 0% | -2.632% | 2.632% | -0.2393 | 64.3825
|  |  | 361 | 0 | 41.904 | 0% | -7.352% | 7.352% | -0.66833 | 65.0508
|  |  | 362 | 16.796 | 0 | 2.947% | 0% | 2.947% | 0.26788 | 64.7829
|  |  | 363 | 0 | 10.84 | 0% | -1.902% | 1.902% | -0.17289 | 64.9558
|  |  | 364 | 0 | 15.28 | 0% | -2.681% | 2.681% | -0.2437 | 65.1995
|  |  | 365 | 130.616 | 0 | 22.92% | 0% | 22.92% | 2.0832 | 63.1163
|  |  | 366 | 30.476 | 0 | 5.347% | 0% | 5.347% | 0.48607 | 62.6302
|  |  | 367 | 0 | 35.572 | 0% | -6.241% | 6.241% | -0.56734 | 63.1976
|  |  | 368 | 0 | 20.588 | 0% | -3.612% | 3.612% | -0.32836 | 63.5259
|  |  | 369 | 176.6 | 0 | 30.98% | 0% | 30.98% | 2.8166 | 60.7093
|  |  | 370 | 0 | 58.772 | 0% | -10.31% | 10.31% | -0.93736 | 61.6467
|  |  | 371 | 0 | 38.152 | 0% | -6.693% | 6.693% | -0.60849 | 62.2552
|  |  | 372 | 0 | 25.42 | 0% | -4.46% | 4.46% | -0.40543 | 62.6606
|  |  | 373 | 212.964 | 0 | 37.36% | 0% | 37.36% | 3.3966 | 59.264
|  |  | 374 | 0 | 10.98 | 0% | -1.926% | 1.926% | -0.17512 | 59.4391
|  |  | 375 | 0 | 87.46 | 0% | -15.34% | 15.34% | -1.3949 | 60.8341
|  |  | 376 | 0 | 131.608 | 0% | -23.09% | 23.09% | -2.099 | 62.9331
|  |  | 377 | 178.12 | 0 | 31.25% | 0% | 31.25% | 2.8409 | 60.0922
|  |  | 378 | 0 | 0.096 | 0% | -0.01684% | 0.01684% | -0.0015311 | 60.0938
|  |  | 379 | 31.552 | 0 | 5.535% | 0% | 5.535% | 0.50323 | 59.5905
|  |  | 380 | 2.748 | 0 | 0.4821% | 0% | 0.4821% | 0.043828 | 59.5467
|  |  | 381 | 50.684 | 0 | 8.892% | 0% | 8.892% | 0.80837 | 58.7383
|  |  | 382 | 0 | 5.592 | 0% | -0.9811% | 0.9811% | -0.089187 | 58.8275
|  |  | 383 | 0 | 12.876 | 0% | -2.259% | 2.259% | -0.20536 | 59.0329
|  |  | 384 | 0 | 186.304 | 0% | -32.68% | 32.68% | -2.9714 | 62.0043
|  |  | 385 | 237.404 | 0 | 41.65% | 0% | 41.65% | 3.7864 | 58.2179
|  |  | 386 | 0 | 54.404 | 0% | -9.545% | 9.545% | -0.8677 | 59.0856
|  |  | 387 | 0 | 219.64 | 0% | -38.53% | 38.53% | -3.5031 | 62.5886
|  |  | 388 | 0 | 139.58 | 0% | -24.49% | 24.49% | -2.2262 | 64.8148
|  |  | 389 | 73.828 | 0 | 12.95% | 0% | 12.95% | 1.1775 | 63.6373
|  |  | 390 | 0 | 25.548 | 0% | -4.482% | 4.482% | -0.40747 | 64.0448
|  |  | 391 | 31.492 | 0 | 5.525% | 0% | 5.525% | 0.50227 | 63.5425
|  |  | 392 | 0 | 24.976 | 0% | -4.382% | 4.382% | -0.39835 | 63.9409
|  |  | 393 | 127.22 | 0 | 22.32% | 0% | 22.32% | 2.029 | 61.9118
|  |  | 394 | 10.656 | 0 | 1.869% | 0% | 1.869% | 0.16995 | 61.7419
|  |  | 395 | 0 | 26.164 | 0% | -4.59% | 4.59% | -0.41729 | 62.1592
|  |  | 396 | 0 | 18.352 | 0% | -3.22% | 3.22% | -0.2927 | 62.4519
|  |  | 397 | 61.664 | 0 | 10.82% | 0% | 10.82% | 0.98349 | 61.4684
|  |  | 398 | 21.532 | 0 | 3.778% | 0% | 3.778% | 0.34342 | 61.125
|  |  | 399 | 0 | 2.58 | 0% | -0.4526% | 0.4526% | -0.041149 | 61.1661
|  |  | 400 | 16.712 | 0 | 2.932% | 0% | 2.932% | 0.26654 | 60.8996
|  |  | 401 | 0 | 3.484 | 0% | -0.6112% | 0.6112% | -0.055567 | 60.9551
|  |  | 402 | 0 | 16.236 | 0% | -2.848% | 2.848% | -0.25895 | 61.2141
|  |  | 403 | 14.7 | 0 | 2.579% | 0% | 2.579% | 0.23445 | 60.9796
|  |  | 404 | 44.996 | 0 | 7.894% | 0% | 7.894% | 0.71765 | 60.262
|  |  | 405 | 0 | 76.348 | 0% | -13.39% | 13.39% | -1.2177 | 61.4797
|  |  | 406 | 0 | 32.448 | 0% | -5.693% | 5.693% | -0.51752 | 61.9972
|  |  | 407 | 108.608 | 0 | 19.05% | 0% | 19.05% | 1.7322 | 60.265
|  |  | 408 | 17.868 | 0 | 3.135% | 0% | 3.135% | 0.28498 | 59.98
|  |  | 409 | 0 | 88.852 | 0% | -15.59% | 15.59% | -1.4171 | 61.3971
|  |  | 410 | 0 | 31.608 | 0% | -5.545% | 5.545% | -0.50412 | 61.9012
|  |  | 411 | 42.092 | 0 | 7.385% | 0% | 7.385% | 0.67133 | 61.2299
|  |  | 412 | 0 | 2.508 | 0% | -0.44% | 0.44% | -0.04 | 61.2699
|  |  | 413 | 0 | 41.364 | 0% | -7.257% | 7.257% | -0.65972 | 61.9296
|  |  | 414 | 80.164 | 0 | 14.06% | 0% | 14.06% | 1.2785 | 60.6511
|  |  | 415 | 189.188 | 0 | 33.19% | 0% | 33.19% | 3.0174 | 57.6337
|  |  | 416 | 251.432 | 0 | 44.11% | 0% | 44.11% | 4.0101 | 53.6236
|  |  | 417 | 110.36 | 0 | 19.36% | 0% | 19.36% | 1.7601 | 51.8634
|  |  | 418 | 111.816 | 0 | 19.62% | 0% | 19.62% | 1.7834 | 50.0801
|  |  | 419 | 92.124 | 0 | 16.16% | 0% | 16.16% | 1.4693 | 48.6108
|  |  | 420 | 90.732 | 0 | 15.92% | 0% | 15.92% | 1.4471 | 47.1637
|  |  | 421 | 6.864 | 0 | 1.204% | 0% | 1.204% | 0.10947 | 47.0542
|  |  | 422 | 0 | 38.86 | 0% | -6.818% | 6.818% | -0.61978 | 47.674
|  |  | 423 | 49.628 | 0 | 8.707% | 0% | 8.707% | 0.79152 | 46.8825
|  |  | 424 | 0 | 19.436 | 0% | -3.41% | 3.41% | -0.30999 | 47.1925
|  |  | 425 | 10.78 | 0 | 1.891% | 0% | 1.891% | 0.17193 | 47.0205
|  |  | 426 | 0 | 12.46 | 0% | -2.186% | 2.186% | -0.19873 | 47.2192
|  |  | 427 | 0 | 31.636 | 0% | -5.55% | 5.55% | -0.50457 | 47.7238
|  |  | 428 | 0 | 45.596 | 0% | -7.999% | 7.999% | -0.72722 | 48.451
|  |  | 429 | 0 | 30.224 | 0% | -5.302% | 5.302% | -0.48205 | 48.9331
|  |  | 430 | 46.808 | 0 | 8.212% | 0% | 8.212% | 0.74655 | 48.1865
|  |  | 431 | 46.148 | 0 | 8.096% | 0% | 8.096% | 0.73602 | 47.4505
|  |  | 432 | 0 | 23.452 | 0% | -4.114% | 4.114% | -0.37404 | 47.8245
|  |  | 433 | 52.776 | 0 | 9.259% | 0% | 9.259% | 0.84173 | 46.9828
|  |  | 434 | 19.26 | 0 | 3.379% | 0% | 3.379% | 0.30718 | 46.6756
|  |  | 435 | 0 | 4.792 | 0% | -0.8407% | 0.8407% | -0.076428 | 46.7521
|  |  | 436 | 0 | 67.604 | 0% | -11.86% | 11.86% | -1.0782 | 47.8303
|  |  | 437 | 106.416 | 0 | 18.67% | 0% | 18.67% | 1.6972 | 46.133
|  |  | 438 | 25.756 | 0 | 4.519% | 0% | 4.519% | 0.41079 | 45.7223
|  |  | 439 | 22.136 | 0 | 3.884% | 0% | 3.884% | 0.35305 | 45.3692
|  |  | 440 | 0 | 52.164 | 0% | -9.152% | 9.152% | -0.83197 | 46.2012
|  |  | 441 | 0 | 7.932 | 0% | -1.392% | 1.392% | -0.12651 | 46.3277
|  |  | 442 | 22.784 | 0 | 3.997% | 0% | 3.997% | 0.36338 | 45.9643
|  |  | 443 | 70.584 | 0 | 12.38% | 0% | 12.38% | 1.1258 | 44.8386
|  |  | 444 | 0 | 56.992 | 0% | -9.999% | 9.999% | -0.90897 | 45.7475
|  |  | 445 | 0 | 33.864 | 0% | -5.941% | 5.941% | -0.5401 | 46.2876
|  |  | 446 | 116.444 | 0 | 20.43% | 0% | 20.43% | 1.8572 | 44.4304
|  |  | 447 | 124.064 | 0 | 21.77% | 0% | 21.77% | 1.9787 | 42.4517
|  |  | 448 | 24.796 | 0 | 4.35% | 0% | 4.35% | 0.39547 | 42.0563
|  |  | 449 | 0 | 60.132 | 0% | -10.55% | 10.55% | -0.95905 | 43.0153
|  |  | 450 | 17.092 | 0 | 2.999% | 0% | 2.999% | 0.2726 | 42.7427
|  |  | 451 | 79.916 | 0 | 14.02% | 0% | 14.02% | 1.2746 | 41.4681
|  |  | 452 | 44.584 | 0 | 7.822% | 0% | 7.822% | 0.71108 | 40.757
|  |  | 453 | 0 | 135.748 | 0% | -23.82% | 23.82% | -2.1651 | 42.9221
|  |  | 454 | 58.904 | 0 | 10.33% | 0% | 10.33% | 0.93947 | 41.9826
|  |  | 455 | 0.284 | 0 | 0.04982% | 0% | 0.04982% | 0.0045296 | 41.9781
|  |  | 456 | 25.468 | 0 | 4.468% | 0% | 4.468% | 0.40619 | 41.5719
|  |  | 457 | 0 | 59.344 | 0% | -10.41% | 10.41% | -0.94648 | 42.5184
|  |  | 458 | 39.764 | 0 | 6.976% | 0% | 6.976% | 0.6342 | 41.8842
|  |  | 459 | 13.236 | 0 | 2.322% | 0% | 2.322% | 0.2111 | 41.6731
|  |  | 460 | 12.2 | 0 | 2.14% | 0% | 2.14% | 0.19458 | 41.4785
|  |  | 461 | 43.444 | 0 | 7.622% | 0% | 7.622% | 0.69289 | 40.7856
|  |  | 462 | 0 | 8.656 | 0% | -1.519% | 1.519% | -0.13806 | 40.9237
|  |  | 463 | 0 | 19.984 | 0% | -3.506% | 3.506% | -0.31873 | 41.2424
|  |  | 464 | 0 | 0.256 | 0% | -0.04491% | 0.04491% | -0.004083 | 41.2465
|  |  | 465 | 173.816 | 0 | 30.49% | 0% | 30.49% | 2.7722 | 38.4743
|  |  | 466 | 0 | 42.004 | 0% | -7.369% | 7.369% | -0.66993 | 39.1442
|  |  | 467 | 0 | 54.8 | 0% | -9.614% | 9.614% | -0.87401 | 40.0182
|  |  | 468 | 0 | 69.648 | 0% | -12.22% | 12.22% | -1.1108 | 41.129
|  |  | 469 | 278.424 | 0 | 48.85% | 0% | 48.85% | 4.4406 | 36.6884
|  |  | 470 | 2.78 | 0 | 0.4877% | 0% | 0.4877% | 0.044339 | 36.6441
|  |  | 471 | 0 | 96.424 | 0% | -16.92% | 16.92% | -1.5379 | 38.182
|  |  | 472 | 0 | 107.14 | 0% | -18.8% | 18.8% | -1.7088 | 39.8908
|  |  | 473 | 133.496 | 0 | 23.42% | 0% | 23.42% | 2.1291 | 37.7616
|  |  | 474 | 0 | 96.708 | 0% | -16.97% | 16.97% | -1.5424 | 39.304
|  |  | 475 | 0 | 56.372 | 0% | -9.89% | 9.89% | -0.89908 | 40.2031
|  |  | 476 | 15.624 | 0 | 2.741% | 0% | 2.741% | 0.24919 | 39.9539
|  |  | 477 | 165.076 | 0 | 28.96% | 0% | 28.96% | 2.6328 | 37.3211
|  |  | 478 | 0 | 18.324 | 0% | -3.215% | 3.215% | -0.29225 | 37.6133
|  |  | 479 | 0 | 34.344 | 0% | -6.025% | 6.025% | -0.54776 | 38.1611
|  |  | 480 | 0 | 96.536 | 0% | -16.94% | 16.94% | -1.5397 | 39.7008
|  |  | 481 | 175.744 | 0 | 30.83% | 0% | 30.83% | 2.803 | 36.8978
|  |  | 482 | 1.076 | 0 | 0.1888% | 0% | 0.1888% | 0.017161 | 36.8806
|  |  | 483 | 0 | 59.888 | 0% | -10.51% | 10.51% | -0.95516 | 37.8358
|  |  | 484 | 0 | 59.776 | 0% | -10.49% | 10.49% | -0.95337 | 38.7892
|  |  | 485 | 29.116 | 0 | 5.108% | 0% | 5.108% | 0.46437 | 38.3248
|  |  | 486 | 0 | 55.456 | 0% | -9.729% | 9.729% | -0.88447 | 39.2093
|  |  | 487 | 0 | 72.452 | 0% | -12.71% | 12.71% | -1.1555 | 40.3648
|  |  | 488 | 0 | 76.204 | 0% | -13.37% | 13.37% | -1.2154 | 41.5802
|  |  | 489 | 43.584 | 0 | 7.646% | 0% | 7.646% | 0.69513 | 40.8851
|  |  | 490 | 0 | 38.332 | 0% | -6.725% | 6.725% | -0.61136 | 41.4964
|  |  | 491 | 0 | 19.468 | 0% | -3.415% | 3.415% | -0.3105 | 41.8069
|  |  | 492 | 0 | 49.468 | 0% | -8.679% | 8.679% | -0.78897 | 42.5959
|  |  | 493 | 57.564 | 0 | 10.1% | 0% | 10.1% | 0.9181 | 41.6778
|  |  | 494 | 47.744 | 0 | 8.376% | 0% | 8.376% | 0.76147 | 40.9163
|  |  | 495 | 0 | 14.76 | 0% | -2.589% | 2.589% | -0.23541 | 41.1518
|  |  | 496 | 6.908 | 0 | 1.212% | 0% | 1.212% | 0.11018 | 41.0416
|  |  | 497 | 44.344 | 0 | 7.78% | 0% | 7.78% | 0.70725 | 40.3343
|  |  | 498 | 20.704 | 0 | 3.632% | 0% | 3.632% | 0.33021 | 40.0041
|  |  | 499 | 28 | 0 | 4.912% | 0% | 4.912% | 0.44658 | 39.5575
|  |  | 500 | 0 | 2.416 | 0% | -0.4239% | 0.4239% | -0.038533 | 39.5961
|  |  | 501 | 18.176 | 0 | 3.189% | 0% | 3.189% | 0.28989 | 39.3062
|  |  | 502 | 50.112 | 0 | 8.792% | 0% | 8.792% | 0.79924 | 38.5069
|  |  | 503 | 61.568 | 0 | 10.8% | 0% | 10.8% | 0.98196 | 37.525
|  |  | 504 | 0 | 42.964 | 0% | -7.538% | 7.538% | -0.68524 | 38.2102
|  |  | 505 | 0 | 50.928 | 0% | -8.935% | 8.935% | -0.81226 | 39.0225
|  |  | 506 | 3.772 | 0 | 0.6618% | 0% | 0.6618% | 0.06016 | 38.9623
|  |  | 507 | 76.98 | 0 | 13.51% | 0% | 13.51% | 1.2278 | 37.7346
|  |  | 508 | 32.52 | 0 | 5.705% | 0% | 5.705% | 0.51867 | 37.2159
|  |  | 509 | 16.516 | 0 | 2.898% | 0% | 2.898% | 0.26342 | 36.9525
|  |  | 510 | 0 | 43.508 | 0% | -7.633% | 7.633% | -0.69391 | 37.6464
|  |  | 511 | 0 | 45.948 | 0% | -8.061% | 8.061% | -0.73283 | 38.3792
|  |  | 512 | 0 | 83.616 | 0% | -14.67% | 14.67% | -1.3336 | 39.7128
|  |  | 513 | 0 | 135.44 | 0% | -23.76% | 23.76% | -2.1601 | 41.873
|  |  | 514 | 0 | 33.948 | 0% | -5.956% | 5.956% | -0.54144 | 42.4144
|  |  | 515 | 0 | 52.36 | 0% | -9.186% | 9.186% | -0.8351 | 43.2495
|  |  | 516 | 0 | 29.44 | 0% | -5.165% | 5.165% | -0.46954 | 43.7191
|  |  | 517 | 0 | 96.188 | 0% | -16.88% | 16.88% | -1.5341 | 45.2532
|  |  | 518 | 0 | 14.784 | 0% | -2.594% | 2.594% | -0.23579 | 45.489
|  |  | 519 | 0 | 152.4 | 0% | -26.74% | 26.74% | -2.4306 | 47.9196
|  |  | 520 | 0 | 169.724 | 0% | -29.78% | 29.78% | -2.7069 | 50.6266
|  |  | 521 | 43.44 | 0 | 7.621% | 0% | 7.621% | 0.69283 | 49.9337
|  |  | 522 | 0 | 71.752 | 0% | -12.59% | 12.59% | -1.1444 | 51.0781
|  |  | 523 | 0 | 31.124 | 0% | -5.46% | 5.46% | -0.4964 | 51.5745
|  |  | 524 | 0 | 42.176 | 0% | -7.399% | 7.399% | -0.67267 | 52.2472
|  |  | 525 | 44.652 | 0 | 7.834% | 0% | 7.834% | 0.71216 | 51.535
|  |  | 526 | 0 | 105.936 | 0% | -18.59% | 18.59% | -1.6896 | 53.2246
|  |  | 527 | 1.668 | 0 | 0.2926% | 0% | 0.2926% | 0.026603 | 53.198
|  |  | 528 | 0 | 101.12 | 0% | -17.74% | 17.74% | -1.6128 | 54.8108
|  |  | 529 | 0 | 46.496 | 0% | -8.157% | 8.157% | -0.74157 | 55.5523
|  |  | 530 | 0 | 88.76 | 0% | -15.57% | 15.57% | -1.4156 | 56.968
|  |  | 531 | 5.332 | 0 | 0.9354% | 0% | 0.9354% | 0.085041 | 56.8829
|  |  | 532 | 0 | 33.92 | 0% | -5.951% | 5.951% | -0.54099 | 57.4239
|  |  | 533 | 74.772 | 0 | 13.12% | 0% | 13.12% | 1.1925 | 56.2314
|  |  | 534 | 0 | 21.232 | 0% | -3.725% | 3.725% | -0.33863 | 56.57
|  |  | 535 | 45.488 | 0 | 7.98% | 0% | 7.98% | 0.72549 | 55.8445
|  |  | 536 | 27.568 | 0 | 4.836% | 0% | 4.836% | 0.43969 | 55.4048
|  |  | 537 | 76.9 | 0 | 13.49% | 0% | 13.49% | 1.2265 | 54.1784
|  |  | 538 | 83.972 | 0 | 14.73% | 0% | 14.73% | 1.3393 | 52.8391
|  |  | 539 | 12.032 | 0 | 2.111% | 0% | 2.111% | 0.1919 | 52.6472
|  |  | 540 | 0 | 39.144 | 0% | -6.867% | 6.867% | -0.62431 | 53.2715
|  |  | 541 | 0 | 33.504 | 0% | -5.878% | 5.878% | -0.53436 | 53.8059
|  |  | 542 | 36.984 | 0 | 6.488% | 0% | 6.488% | 0.58986 | 53.216
|  |  | 543 | 53.612 | 0 | 9.406% | 0% | 9.406% | 0.85506 | 52.3609
|  |  | 544 | 0 | 4.22 | 0% | -0.7404% | 0.7404% | -0.067305 | 52.4282
|  |  | 545 | 0 | 140.788 | 0% | -24.7% | 24.7% | -2.2454 | 54.6737
|  |  | 546 | 0 | 47.156 | 0% | -8.273% | 8.273% | -0.7521 | 55.4258
|  |  | 547 | 72.888 | 0 | 12.79% | 0% | 12.79% | 1.1625 | 54.2633
|  |  | 548 | 70.724 | 0 | 12.41% | 0% | 12.41% | 1.128 | 53.1353
|  |  | 549 | 0 | 38.916 | 0% | -6.827% | 6.827% | -0.62068 | 53.756
|  |  | 550 | 47.344 | 0 | 8.306% | 0% | 8.306% | 0.7551 | 53.0009
|  |  | 551 | 89.392 | 0 | 15.68% | 0% | 15.68% | 1.4257 | 51.5751
|  |  | 552 | 14.528 | 0 | 2.549% | 0% | 2.549% | 0.23171 | 51.3434
|  |  | 553 | 0.872 | 0 | 0.153% | 0% | 0.153% | 0.013908 | 51.3295
|  |  | 554 | 0 | 10.732 | 0% | -1.883% | 1.883% | -0.17117 | 51.5007
|  |  | 555 | 31.404 | 0 | 5.509% | 0% | 5.509% | 0.50087 | 50.9998
|  |  | 556 | 0 | 2.344 | 0% | -0.4112% | 0.4112% | -0.037385 | 51.0372
|  |  | 557 | 34.98 | 0 | 6.137% | 0% | 6.137% | 0.5579 | 50.4793
|  |  | 558 | 34.98 | 0 | 6.137% | 0% | 6.137% | 0.5579 | 49.9214
|  |  | 559 | 54.628 | 0 | 9.584% | 0% | 9.584% | 0.87127 | 49.0501
|  |  | 560 | 12.812 | 0 | 2.248% | 0% | 2.248% | 0.20434 | 48.8458
|  |  | 561 | 90.592 | 0 | 15.89% | 0% | 15.89% | 1.4449 | 47.4009
|  |  | 562 | 0 | 73.296 | 0% | -12.86% | 12.86% | -1.169 | 48.5699
|  |  | 563 | 0 | 20.556 | 0% | -3.606% | 3.606% | -0.32785 | 48.8978
|  |  | 564 | 0 | 78.768 | 0% | -13.82% | 13.82% | -1.2563 | 50.1541
|  |  | 565 | 206.32 | 0 | 36.2% | 0% | 36.2% | 3.2906 | 46.8635
|  |  | 566 | 0 | 3.548 | 0% | -0.6225% | 0.6225% | -0.056587 | 46.92
|  |  | 567 | 0 | 42.276 | 0% | -7.417% | 7.417% | -0.67426 | 47.5943
|  |  | 568 | 0 | 55.92 | 0% | -9.811% | 9.811% | -0.89187 | 48.4862
|  |  | 569 | 115.824 | 0 | 20.32% | 0% | 20.32% | 1.8473 | 46.6389
|  |  | 570 | 25.196 | 0 | 4.42% | 0% | 4.42% | 0.40185 | 46.237
|  |  | 571 | 5.504 | 0 | 0.9656% | 0% | 0.9656% | 0.087784 | 46.1493
|  |  | 572 | 0 | 53.864 | 0% | -9.45% | 9.45% | -0.85908 | 47.0083
|  |  | 573 | 23.356 | 0 | 4.098% | 0% | 4.098% | 0.37251 | 46.6358
|  |  | 574 | 0 | 108.888 | 0% | -19.1% | 19.1% | -1.7367 | 48.3725
|  |  | 575 | 0 | 61.196 | 0% | -10.74% | 10.74% | -0.97602 | 49.3485
|  |  | 576 | 0 | 134.86 | 0% | -23.66% | 23.66% | -2.1509 | 51.4994
|  |  | 577 | 102.416 | 0 | 17.97% | 0% | 17.97% | 1.6334 | 49.866
|  |  | 578 | 0 | 21.328 | 0% | -3.742% | 3.742% | -0.34016 | 50.2061
|  |  | 579 | 37.472 | 0 | 6.574% | 0% | 6.574% | 0.59765 | 49.6085
|  |  | 580 | 5.028 | 0 | 0.8821% | 0% | 0.8821% | 0.080192 | 49.5283
|  |  | 581 | 98.432 | 0 | 17.27% | 0% | 17.27% | 1.5699 | 47.9584
|  |  | 582 | 0 | 1.036 | 0% | -0.1818% | 0.1818% | -0.016523 | 47.9749
|  |  | 583 | 13.704 | 0 | 2.404% | 0% | 2.404% | 0.21857 | 47.7563
|  |  | 584 | 3.852 | 0 | 0.6758% | 0% | 0.6758% | 0.061436 | 47.6949
|  |  | 585 | 34.248 | 0 | 6.008% | 0% | 6.008% | 0.54623 | 47.1487
|  |  | 586 | 1.356 | 0 | 0.2379% | 0% | 0.2379% | 0.021627 | 47.1271
|  |  | 587 | 9.552 | 0 | 1.676% | 0% | 1.676% | 0.15235 | 46.9747
|  |  | 588 | 0.952 | 0 | 0.167% | 0% | 0.167% | 0.015184 | 46.9595
|  |  | 589 | 40.332 | 0 | 7.076% | 0% | 7.076% | 0.64326 | 46.3163
|  |  | 590 | 11.044 | 0 | 1.938% | 0% | 1.938% | 0.17614 | 46.1401
|  |  | 591 | 0 | 14.144 | 0% | -2.481% | 2.481% | -0.22558 | 46.3657
|  |  | 592 | 0 | 71.064 | 0% | -12.47% | 12.47% | -1.1334 | 47.4991
|  |  | 593 | 0 | 1.676 | 0% | -0.294% | 0.294% | -0.026731 | 47.5259
|  |  | 594 | 2.488 | 0 | 0.4365% | 0% | 0.4365% | 0.039681 | 47.4862
|  |  | 595 | 0 | 45.164 | 0% | -7.924% | 7.924% | -0.72033 | 48.2065
|  |  | 596 | 0 | 50.728 | 0% | -8.9% | 8.9% | -0.80907 | 49.0156
|  |  | 597 | 37.268 | 0 | 6.538% | 0% | 6.538% | 0.59439 | 48.4212
|  |  | 598 | 0 | 35.484 | 0% | -6.225% | 6.225% | -0.56594 | 48.9871
|  |  | 599 | 69.66 | 0 | 12.22% | 0% | 12.22% | 1.111 | 47.8761
|  |  | 600 | 15.032 | 0 | 2.637% | 0% | 2.637% | 0.23975 | 47.6363
|  |  | 601 | 0 | 105.936 | 0% | -18.59% | 18.59% | -1.6896 | 49.3259
|  |  | 602 | 0 | 38.424 | 0% | -6.741% | 6.741% | -0.61283 | 49.9388
|  |  | 603 | 62.56 | 0 | 10.98% | 0% | 10.98% | 0.99778 | 48.941
|  |  | 604 | 22.56 | 0 | 3.958% | 0% | 3.958% | 0.35981 | 48.5812
|  |  | 605 | 0 | 24.756 | 0% | -4.343% | 4.343% | -0.39484 | 48.976
|  |  | 606 | 0.856 | 0 | 0.1502% | 0% | 0.1502% | 0.013652 | 48.9624
|  |  | 607 | 68.344 | 0 | 11.99% | 0% | 11.99% | 1.09 | 47.8723
|  |  | 608 | 0 | 18.228 | 0% | -3.198% | 3.198% | -0.29072 | 48.1631
|  |  | 609 | 3.116 | 0 | 0.5467% | 0% | 0.5467% | 0.049697 | 48.1134
|  |  | 610 | 54.888 | 0 | 9.629% | 0% | 9.629% | 0.87542 | 47.2379
|  |  | 611 | 0 | 14.452 | 0% | -2.535% | 2.535% | -0.2305 | 47.4684
|  |  | 612 | 0 | 94.08 | 0% | -16.51% | 16.51% | -1.5005 | 48.9689
|  |  | 613 | 1.328 | 0 | 0.233% | 0% | 0.233% | 0.02118 | 48.9477
|  |  | 614 | 0 | 23.64 | 0% | -4.147% | 4.147% | -0.37704 | 49.3248
|  |  | 615 | 0 | 83.76 | 0% | -14.69% | 14.69% | -1.3359 | 50.6607
|  |  | 616 | 0 | 23.368 | 0% | -4.1% | 4.1% | -0.3727 | 51.0334
|  |  | 617 | 74.66 | 0 | 13.1% | 0% | 13.1% | 1.1908 | 49.8426
|  |  | 618 | 0 | 59.908 | 0% | -10.51% | 10.51% | -0.95548 | 50.7981
|  |  | 619 | 36.84 | 0 | 6.463% | 0% | 6.463% | 0.58757 | 50.2105
|  |  | 620 | 0 | 31.528 | 0% | -5.531% | 5.531% | -0.50284 | 50.7134
|  |  | 621 | 5.724 | 0 | 1.004% | 0% | 1.004% | 0.091293 | 50.6221
|  |  | 622 | 0 | 30.276 | 0% | -5.312% | 5.312% | -0.48288 | 51.105
|  |  | 623 | 0 | 2.604 | 0% | -0.4568% | 0.4568% | -0.041532 | 51.1465
|  |  | 624 | 0 | 18.228 | 0% | -3.198% | 3.198% | -0.29072 | 51.4372
|  |  | 625 | 51.184 | 0 | 8.98% | 0% | 8.98% | 0.81634 | 50.6209
|  |  | 626 | 28.16 | 0 | 4.94% | 0% | 4.94% | 0.44913 | 50.1717
|  |  | 627 | 35.196 | 0 | 6.175% | 0% | 6.175% | 0.56135 | 49.6104
|  |  | 628 | 35.568 | 0 | 6.24% | 0% | 6.24% | 0.56728 | 49.0431
|  |  | 629 | 41.748 | 0 | 7.324% | 0% | 7.324% | 0.66584 | 48.3773
|  |  | 630 | 47.216 | 0 | 8.284% | 0% | 8.284% | 0.75305 | 47.6242
|  |  | 631 | 29.856 | 0 | 5.238% | 0% | 5.238% | 0.47618 | 47.148
|  |  | 632 | 55.56 | 0 | 9.747% | 0% | 9.747% | 0.88613 | 46.2619
|  |  | 633 | 35.812 | 0 | 6.283% | 0% | 6.283% | 0.57117 | 45.6907
|  |  | 634 | 83.932 | 0 | 14.72% | 0% | 14.72% | 1.3386 | 44.3521
|  |  | 635 | 91.564 | 0 | 16.06% | 0% | 16.06% | 1.4604 | 42.8917
|  |  | 636 | 42.4 | 0 | 7.439% | 0% | 7.439% | 0.67624 | 42.2155
|  |  | 637 | 0 | 38.528 | 0% | -6.759% | 6.759% | -0.61449 | 42.83
|  |  | 638 | 54.484 | 0 | 9.559% | 0% | 9.559% | 0.86897 | 41.961
|  |  | 639 | 100.392 | 0 | 17.61% | 0% | 17.61% | 1.6012 | 40.3598
|  |  | 640 | 11.26 | 0 | 1.975% | 0% | 1.975% | 0.17959 | 40.1803
|  |  | 641 | 0 | 51.584 | 0% | -9.05% | 9.05% | -0.82272 | 41.003
|  |  | 642 | 79.828 | 0 | 14% | 0% | 14% | 1.2732 | 39.7298
|  |  | 643 | 125.492 | 0 | 22.02% | 0% | 22.02% | 2.0015 | 37.7283
|  |  | 644 | 142.132 | 0 | 24.94% | 0% | 24.94% | 2.2669 | 35.4614
|  |  | 645 | 0 | 65.892 | 0% | -11.56% | 11.56% | -1.0509 | 36.5123
|  |  | 646 | 51.352 | 0 | 9.009% | 0% | 9.009% | 0.81902 | 35.6933
|  |  | 647 | 67.744 | 0 | 11.88% | 0% | 11.88% | 1.0805 | 34.6129
|  |  | 648 | 42.488 | 0 | 7.454% | 0% | 7.454% | 0.67765 | 33.9352
|  |  | 649 | 0 | 0.2 | 0% | -0.03509% | 0.03509% | -0.0031898 | 33.9384
|  |  | 650 | 66.508 | 0 | 11.67% | 0% | 11.67% | 1.0607 | 32.8777
|  |  | 651 | 36.708 | 0 | 6.44% | 0% | 6.44% | 0.58546 | 32.2922
|  |  | 652 | 43.664 | 0 | 7.66% | 0% | 7.66% | 0.6964 | 31.5958
|  |  | 653 | 127.656 | 0 | 22.4% | 0% | 22.4% | 2.036 | 29.5598
|  |  | 654 | 76.508 | 0 | 13.42% | 0% | 13.42% | 1.2202 | 28.3396
|  |  | 655 | 18.772 | 0 | 3.293% | 0% | 3.293% | 0.2994 | 28.0402
|  |  | 656 | 26.852 | 0 | 4.711% | 0% | 4.711% | 0.42827 | 27.6119
|  |  | 657 | 53.916 | 0 | 9.459% | 0% | 9.459% | 0.85991 | 26.752
|  |  | 658 | 0 | 1.608 | 0% | -0.2821% | 0.2821% | -0.025646 | 26.7776
|  |  | 659 | 6.096 | 0 | 1.069% | 0% | 1.069% | 0.097226 | 26.6804
|  |  | 660 | 54.248 | 0 | 9.517% | 0% | 9.517% | 0.86521 | 25.8152
|  |  | 661 | 100.508 | 0 | 17.63% | 0% | 17.63% | 1.603 | 24.2122
|  |  | 662 | 0 | 48.344 | 0% | -8.481% | 8.481% | -0.77104 | 24.9832
|  |  | 663 | 0 | 15.348 | 0% | -2.693% | 2.693% | -0.24479 | 25.228
|  |  | 664 | 0 | 11.136 | 0% | -1.954% | 1.954% | -0.17761 | 25.4056
|  |  | 665 | 56.052 | 0 | 9.834% | 0% | 9.834% | 0.89398 | 24.5117
|  |  | 666 | 0 | 62.184 | 0% | -10.91% | 10.91% | -0.99178 | 25.5034
|  |  | 667 | 13.372 | 0 | 2.346% | 0% | 2.346% | 0.21327 | 25.2902
|  |  | 668 | 0 | 51.692 | 0% | -9.069% | 9.069% | -0.82444 | 26.1146
|  |  | 669 | 19.96 | 0 | 3.502% | 0% | 3.502% | 0.31834 | 25.7963
|  |  | 670 | 0 | 100.416 | 0% | -17.62% | 17.62% | -1.6015 | 27.3978
|  |  | 671 | 0 | 17.232 | 0% | -3.023% | 3.023% | -0.27484 | 27.6726
|  |  | 672 | 0 | 92.944 | 0% | -16.31% | 16.31% | -1.4824 | 29.155
|  |  | 673 | 207.704 | 0 | 36.44% | 0% | 36.44% | 3.3127 | 25.8423
|  |  | 674 | 0 | 37.56 | 0% | -6.589% | 6.589% | -0.59905 | 26.4414
|  |  | 675 | 0 | 25.872 | 0% | -4.539% | 4.539% | -0.41264 | 26.854
|  |  | 676 | 0 | 10.792 | 0% | -1.893% | 1.893% | -0.17212 | 27.0261
|  |  | 677 | 125.692 | 0 | 22.05% | 0% | 22.05% | 2.0047 | 25.0215
|  |  | 678 | 0 | 33.832 | 0% | -5.935% | 5.935% | -0.53959 | 25.561
|  |  | 679 | 46.068 | 0 | 8.082% | 0% | 8.082% | 0.73474 | 24.8263
|  |  | 680 | 0 | 8.46 | 0% | -1.484% | 1.484% | -0.13493 | 24.9612
|  |  | 681 | 141.712 | 0 | 24.86% | 0% | 24.86% | 2.2602 | 22.701
|  |  | 682 | 0 | 11.66 | 0% | -2.046% | 2.046% | -0.18597 | 22.887
|  |  | 683 | 49.828 | 0 | 8.742% | 0% | 8.742% | 0.79471 | 22.0923
|  |  | 684 | 0 | 13.052 | 0% | -2.29% | 2.29% | -0.20817 | 22.3005
|  |  | 685 | 62.756 | 0 | 11.01% | 0% | 11.01% | 1.0009 | 21.2996
|  |  | 686 | 21.928 | 0 | 3.847% | 0% | 3.847% | 0.34973 | 20.9498
|  |  | 687 | 26.064 | 0 | 4.573% | 0% | 4.573% | 0.4157 | 20.5341
|  |  | 688 | 0 | 2.536 | 0% | -0.4449% | 0.4449% | -0.040447 | 20.5746
|  |  | 689 | 110.312 | 0 | 19.35% | 0% | 19.35% | 1.7594 | 18.8152
|  |  | 690 | 23.696 | 0 | 4.157% | 0% | 4.157% | 0.37793 | 18.4373
|  |  | 691 | 40.332 | 0 | 7.076% | 0% | 7.076% | 0.64326 | 17.794
|  |  | 692 | 0 | 38.588 | 0% | -6.77% | 6.77% | -0.61544 | 18.4095
|  |  | 693 | 75.08 | 0 | 13.17% | 0% | 13.17% | 1.1975 | 17.212
|  |  | 694 | 22.124 | 0 | 3.881% | 0% | 3.881% | 0.35286 | 16.8591
|  |  | 695 | 26.808 | 0 | 4.703% | 0% | 4.703% | 0.42756 | 16.4316
|  |  | 696 | 50.62 | 0 | 8.881% | 0% | 8.881% | 0.80734 | 15.6242
|  |  | 697 | 42.068 | 0 | 7.38% | 0% | 7.38% | 0.67095 | 14.9533
|  |  | 698 | 15.88 | 0 | 2.786% | 0% | 2.786% | 0.25327 | 14.7
|  |  | 699 | 50.66 | 0 | 8.888% | 0% | 8.888% | 0.80798 | 13.892
|  |  | 700 | 0 | 27.356 | 0% | -4.799% | 4.799% | -0.4363 | 14.3283
|  |  | 701 | 0 | 96.312 | 0% | -16.9% | 16.9% | -1.5361 | 15.8644
|  |  | 702 | 0 | 11.64 | 0% | -2.042% | 2.042% | -0.18565 | 16.0501
|  |  | 703 | 5.624 | 0 | 0.9867% | 0% | 0.9867% | 0.089698 | 15.9604
|  |  | 704 | 93.26 | 0 | 16.36% | 0% | 16.36% | 1.4874 | 14.473
|  |  | 705 | 66.84 | 0 | 11.73% | 0% | 11.73% | 1.066 | 13.4069
|  |  | 706 | 8.132 | 0 | 1.427% | 0% | 1.427% | 0.1297 | 13.2772
|  |  | 707 | 52.768 | 0 | 9.258% | 0% | 9.258% | 0.8416 | 12.4356
|  |  | 708 | 8.736 | 0 | 1.533% | 0% | 1.533% | 0.13933 | 12.2963
|  |  | 709 | 31.12 | 0 | 5.46% | 0% | 5.46% | 0.49634 | 11.8
|  |  | 710 | 7.62 | 0 | 1.337% | 0% | 1.337% | 0.12153 | 11.6784
|  |  | 711 | 45.376 | 0 | 7.961% | 0% | 7.961% | 0.72371 | 10.9547
|  |  | 712 | 0 | 44.784 | 0% | -7.857% | 7.857% | -0.71427 | 11.669
|  |  | 713 | 24.884 | 0 | 4.366% | 0% | 4.366% | 0.39688 | 11.2721
|  |  | 714 | 2.008 | 0 | 0.3523% | 0% | 0.3523% | 0.032026 | 11.2401
|  |  | 715 | 15.64 | 0 | 2.744% | 0% | 2.744% | 0.24944 | 10.9906
|  |  | 716 | 2.12 | 0 | 0.3719% | 0% | 0.3719% | 0.033812 | 10.9568
|  |  | 717 | 30.512 | 0 | 5.353% | 0% | 5.353% | 0.48664 | 10.4702
|  |  | 718 | 1.42 | 0 | 0.2491% | 0% | 0.2491% | 0.022648 | 10.4475
|  |  | 719 | 66.944 | 0 | 11.74% | 0% | 11.74% | 1.0677 | 9.3798
|  |  | 720 | 46.248 | 0 | 8.114% | 0% | 8.114% | 0.73761 | 8.6422
|  |  | 721 | 23.524 | 0 | 4.127% | 0% | 4.127% | 0.37519 | 8.267
|  |  | 722 | 0 | 6.912 | 0% | -1.213% | 1.213% | -0.11024 | 8.3773
|  |  | 723 | 9.032 | 0 | 1.585% | 0% | 1.585% | 0.14405 | 8.2332
|  |  | 724 | 43 | 0 | 7.544% | 0% | 7.544% | 0.68581 | 7.5474
|  |  | 725 | 169.88 | 0 | 29.8% | 0% | 29.8% | 2.7094 | 4.838
|  |  | 726 | 53.948 | 0 | 9.465% | 0% | 9.465% | 0.86042 | 3.9775
|  |  | 727 | 23.428 | 0 | 4.11% | 0% | 4.11% | 0.37366 | 3.6039
|  |  | 728 | 82.288 | 0 | 14.44% | 0% | 14.44% | 1.3124 | 2.2915
|  |  | 729 | 1.136 | 0 | 0.1993% | 0% | 0.1993% | 0.018118 | 2.2734
|  |  | 730 | 44.028 | 0 | 7.724% | 0% | 7.724% | 0.70221 | 1.5711
|  |  | 731 | 73.348 | 0 | 12.87% | 0% | 12.87% | 1.1698 | 0.40131
|  |  | 732 | 43.38 | 0 | 7.611% | 0% | 7.611% | 0.69187 | -0.29057
|  |  | 733 | 0 | 50.612 | 0% | -8.879% | 8.879% | -0.80722 | 0.51665
|  |  | 734 | 13.04 | 0 | 2.288% | 0% | 2.288% | 0.20798 | 0.30867
|  |  | 735 | 106.816 | 0 | 18.74% | 0% | 18.74% | 1.7036 | -1.3949
|  |  | 736 | 0 | 38.768 | 0% | -6.801% | 6.801% | -0.61832 | -0.77663
|  |  | 737 | 0 | 61.192 | 0% | -10.74% | 10.74% | -0.97596 | 0.19933
|  |  | 738 | 65.892 | 0 | 11.56% | 0% | 11.56% | 1.0509 | -0.85159
|  |  | 739 | 45.024 | 0 | 7.899% | 0% | 7.899% | 0.71809 | -1.5697
|  |  | 740 | 26.312 | 0 | 4.616% | 0% | 4.616% | 0.41965 | -1.9893
|  |  | 741 | 0 | 52.324 | 0% | -9.18% | 9.18% | -0.83452 | -1.1548
|  |  | 742 | 117.98 | 0 | 20.7% | 0% | 20.7% | 1.8817 | -3.0365
|  |  | 743 | 71.392 | 0 | 12.52% | 0% | 12.52% | 1.1386 | -4.1751
|  |  | 744 | 84.708 | 0 | 14.86% | 0% | 14.86% | 1.351 | -5.5262
|  |  | 745 | 0 | 60.208 | 0% | -10.56% | 10.56% | -0.96026 | -4.5659
|  |  | 746 | 69.152 | 0 | 12.13% | 0% | 12.13% | 1.1029 | -5.6688
|  |  | 747 | 73.128 | 0 | 12.83% | 0% | 12.83% | 1.1663 | -6.8351
|  |  | 748 | 81.46 | 0 | 14.29% | 0% | 14.29% | 1.2992 | -8.1343
|  |  | 749 | 91.468 | 0 | 16.05% | 0% | 16.05% | 1.4588 | -9.5932
|  |  | 750 | 37.708 | 0 | 6.615% | 0% | 6.615% | 0.60141 | -10.1946
|  |  | 751 | 32.484 | 0 | 5.699% | 0% | 5.699% | 0.51809 | -10.7127
|  |  | 752 | 45.024 | 0 | 7.899% | 0% | 7.899% | 0.71809 | -11.4308
|  |  | 753 | 85.536 | 0 | 15.01% | 0% | 15.01% | 1.3642 | -12.795
|  |  | 754 | 39.28 | 0 | 6.891% | 0% | 6.891% | 0.62648 | -13.4215
|  |  | 755 | 16.844 | 0 | 2.955% | 0% | 2.955% | 0.26865 | -13.6901
|  |  | 756 | 41.996 | 0 | 7.368% | 0% | 7.368% | 0.6698 | -14.3599
|  |  | 757 | 250.728 | 0 | 43.99% | 0% | 43.99% | 3.9989 | -18.3588
|  |  | 758 | 0 | 1.936 | 0% | -0.3396% | 0.3396% | -0.030877 | -18.3279
|  |  | 759 | 30.852 | 0 | 5.413% | 0% | 5.413% | 0.49206 | -18.82
|  |  | 760 | 0 | 20.368 | 0% | -3.573% | 3.573% | -0.32485 | -18.4951
|  |  | 761 | 191.476 | 0 | 33.59% | 0% | 33.59% | 3.0539 | -21.549
|  |  | 762 | 26.036 | 0 | 4.568% | 0% | 4.568% | 0.41525 | -21.9643
|  |  | 763 | 0.868 | 0 | 0.1523% | 0% | 0.1523% | 0.013844 | -21.9781
|  |  | 764 | 0 | 125.532 | 0% | -22.02% | 22.02% | -2.0021 | -19.976
|  |  | 765 | 201.176 | 0 | 35.29% | 0% | 35.29% | 3.2086 | -23.1846
|  |  | 766 | 0 | 63.764 | 0% | -11.19% | 11.19% | -1.017 | -22.1676
|  |  | 767 | 0 | 71.104 | 0% | -12.47% | 12.47% | -1.134 | -21.0335
|  |  | 768 | 0 | 237.7 | 0% | -41.7% | 41.7% | -3.7911 | -17.2424
|  |  | 769 | 111.46 | 0 | 19.55% | 0% | 19.55% | 1.7777 | -19.0201
|  |  | 770 | 0 | 128.74 | 0% | -22.59% | 22.59% | -2.0533 | -16.9668
|  |  | 771 | 0 | 106.06 | 0% | -18.61% | 18.61% | -1.6916 | -15.2753
|  |  | 772 | 0 | 107.592 | 0% | -18.88% | 18.88% | -1.716 | -13.5593
|  |  | 773 | 106.88 | 0 | 18.75% | 0% | 18.75% | 1.7046 | -15.2639
|  |  | 774 | 0 | 34.52 | 0% | -6.056% | 6.056% | -0.55056 | -14.7134
|  |  | 775 | 8.556 | 0 | 1.501% | 0% | 1.501% | 0.13646 | -14.8498
|  |  | 776 | 0 | 62.7 | 0% | -11% | 11% | -1 | -13.8498
|  |  | 777 | 82.836 | 0 | 14.53% | 0% | 14.53% | 1.3212 | -15.171
|  |  | 778 | 0 | 19.62 | 0% | -3.442% | 3.442% | -0.31292 | -14.858
|  |  | 779 | 0 | 29.808 | 0% | -5.229% | 5.229% | -0.47541 | -14.3826
|  |  | 780 | 0 | 53.864 | 0% | -9.45% | 9.45% | -0.85908 | -13.5236
|  |  | 781 | 42.836 | 0 | 7.515% | 0% | 7.515% | 0.6832 | -14.2067
|  |  | 782 | 0 | 25.74 | 0% | -4.516% | 4.516% | -0.41053 | -13.7962
|  |  | 783 | 0 | 17.916 | 0% | -3.143% | 3.143% | -0.28574 | -13.5105
|  |  | 784 | 0 | 83.68 | 0% | -14.68% | 14.68% | -1.3346 | -12.1759
|  |  | 785 | 4.704 | 0 | 0.8253% | 0% | 0.8253% | 0.075025 | -12.2509
|  |  | 786 | 16.092 | 0 | 2.823% | 0% | 2.823% | 0.25665 | -12.5075
|  |  | 787 | 0 | 33.056 | 0% | -5.799% | 5.799% | -0.52721 | -11.9803
|  |  | 788 | 0 | 26.808 | 0% | -4.703% | 4.703% | -0.42756 | -11.5527
|  |  | 789 | 0 | 17.204 | 0% | -3.018% | 3.018% | -0.27439 | -11.2784
|  |  | 790 | 73.608 | 0 | 12.91% | 0% | 12.91% | 1.174 | -12.4523
|  |  | 791 | 114.74 | 0 | 20.13% | 0% | 20.13% | 1.83 | -14.2823
|  |  | 792 | 0 | 12.84 | 0% | -2.253% | 2.253% | -0.20479 | -14.0776
|  |  | 793 | 50.732 | 0 | 8.9% | 0% | 8.9% | 0.80913 | -14.8867
|  |  | 794 | 47.624 | 0 | 8.355% | 0% | 8.355% | 0.75956 | -15.6463
|  |  | 795 | 119.396 | 0 | 20.95% | 0% | 20.95% | 1.9043 | -17.5505
|  |  | 796 | 84.616 | 0 | 14.84% | 0% | 14.84% | 1.3496 | -18.9001
|  |  | 797 | 2.976 | 0 | 0.5221% | 0% | 0.5221% | 0.047465 | -18.9475
|  |  | 798 | 72.336 | 0 | 12.69% | 0% | 12.69% | 1.1537 | -20.1012
|  |  | 799 | 99.908 | 0 | 17.53% | 0% | 17.53% | 1.5934 | -21.6947
|  |  | 800 | 88.516 | 0 | 15.53% | 0% | 15.53% | 1.4118 | -23.1064
|  |  | 801 | 80.612 | 0 | 14.14% | 0% | 14.14% | 1.2857 | -24.3921
|  |  | 802 | 174.468 | 0 | 30.61% | 0% | 30.61% | 2.7826 | -27.1747
|  |  | 803 | 64.088 | 0 | 11.24% | 0% | 11.24% | 1.0221 | -28.1969
|  |  | 804 | 152.46 | 0 | 26.75% | 0% | 26.75% | 2.4316 | -30.6285
|  |  | 805 | 287.424 | 0 | 50.43% | 0% | 50.43% | 4.5842 | -35.2126
|  |  | 806 | 41.076 | 0 | 7.206% | 0% | 7.206% | 0.65513 | -35.8678
|  |  | 807 | 4.06 | 0 | 0.7123% | 0% | 0.7123% | 0.064753 | -35.9325
|  |  | 808 | 0 | 85.108 | 0% | -14.93% | 14.93% | -1.3574 | -34.5751
|  |  | 809 | 43.128 | 0 | 7.566% | 0% | 7.566% | 0.68785 | -35.263
|  |  | 810 | 0 | 35.536 | 0% | -6.234% | 6.234% | -0.56677 | -34.6962
|  |  | 811 | 0 | 27.688 | 0% | -4.858% | 4.858% | -0.4416 | -34.2546
|  |  | 812 | 0 | 212.496 | 0% | -37.28% | 37.28% | -3.3891 | -30.8655
|  |  | 813 | 44.66 | 0 | 7.835% | 0% | 7.835% | 0.71229 | -31.5778
|  |  | 814 | 22.132 | 0 | 3.883% | 0% | 3.883% | 0.35299 | -31.9307
|  |  | 815 | 33.304 | 0 | 5.843% | 0% | 5.843% | 0.53117 | -32.4619
|  |  | 816 | 0 | 20.736 | 0% | -3.638% | 3.638% | -0.33072 | -32.1312
|  |  | 817 | 87.644 | 0 | 15.38% | 0% | 15.38% | 1.3978 | -33.529
|  |  | 818 | 11.292 | 0 | 1.981% | 0% | 1.981% | 0.1801 | -33.7091
|  |  | 819 | 79.816 | 0 | 14% | 0% | 14% | 1.273 | -34.9821
|  |  | 820 | 49.704 | 0 | 8.72% | 0% | 8.72% | 0.79274 | -35.7749
|  |  | 821 | 194.684 | 0 | 34.16% | 0% | 34.16% | 3.105 | -38.8799
|  |  | 822 | 19.528 | 0 | 3.426% | 0% | 3.426% | 0.31145 | -39.1914
|  |  | 823 | 51.608 | 0 | 9.054% | 0% | 9.054% | 0.8231 | -40.0145
|  |  | 824 | 0 | 12.34 | 0% | -2.165% | 2.165% | -0.19681 | -39.8177
|  |  | 825 | 58.816 | 0 | 10.32% | 0% | 10.32% | 0.93806 | -40.7557
|  |  | 826 | 102.492 | 0 | 17.98% | 0% | 17.98% | 1.6347 | -42.3904
|  |  | 827 | 114.12 | 0 | 20.02% | 0% | 20.02% | 1.8201 | -44.2105
|  |  | 828 | 31.516 | 0 | 5.529% | 0% | 5.529% | 0.50265 | -44.7131
|  |  | 829 | 0 | 43.98 | 0% | -7.716% | 7.716% | -0.70144 | -44.0117
|  |  | 830 | 144.472 | 0 | 25.35% | 0% | 25.35% | 2.3042 | -46.3159
|  |  | 831 | 81.592 | 0 | 14.31% | 0% | 14.31% | 1.3013 | -47.6172
|  |  | 832 | 23.32 | 0 | 4.091% | 0% | 4.091% | 0.37193 | -47.9892
|  |  | 833 | 0 | 75.484 | 0% | -13.24% | 13.24% | -1.2039 | -46.7852
|  |  | 834 | 29.996 | 0 | 5.262% | 0% | 5.262% | 0.47841 | -47.2637
|  |  | 835 | 64.26 | 0 | 11.27% | 0% | 11.27% | 1.0249 | -48.2885
|  |  | 836 | 72.792 | 0 | 12.77% | 0% | 12.77% | 1.161 | -49.4495
|  |  | 837 | 27.6 | 0 | 4.842% | 0% | 4.842% | 0.4402 | -49.8897
|  |  | 838 | 85.392 | 0 | 14.98% | 0% | 14.98% | 1.3619 | -51.2516
|  |  | 839 | 17.12 | 0 | 3.004% | 0% | 3.004% | 0.27305 | -51.5247
|  |  | 840 | 34.444 | 0 | 6.043% | 0% | 6.043% | 0.54935 | -52.074
|  |  | 841 | 0 | 24.46 | 0% | -4.291% | 4.291% | -0.39012 | -51.6839
|  |  | 842 | 38.664 | 0 | 6.783% | 0% | 6.783% | 0.61666 | -52.3006
|  |  | 843 | 0 | 10.708 | 0% | -1.879% | 1.879% | -0.17078 | -52.1298
|  |  | 844 | 32.104 | 0 | 5.632% | 0% | 5.632% | 0.51203 | -52.6418
|  |  | 845 | 23.28 | 0 | 4.084% | 0% | 4.084% | 0.3713 | -53.0131
|  |  | 846 | 79.456 | 0 | 13.94% | 0% | 13.94% | 1.2673 | -54.2804
|  |  | 847 | 14.492 | 0 | 2.542% | 0% | 2.542% | 0.23113 | -54.5115
|  |  | 848 | 0 | 22.672 | 0% | -3.978% | 3.978% | -0.3616 | -54.1499
|  |  | 849 | 97.884 | 0 | 17.17% | 0% | 17.17% | 1.5612 | -55.7111
|  |  | 850 | 0 | 22.328 | 0% | -3.917% | 3.917% | -0.35611 | -55.355
|  |  | 851 | 20.904 | 0 | 3.667% | 0% | 3.667% | 0.3334 | -55.6884
|  |  | 852 | 3.984 | 0 | 0.6989% | 0% | 0.6989% | 0.063541 | -55.7519
|  |  | 853 | 110.628 | 0 | 19.41% | 0% | 19.41% | 1.7644 | -57.5163
|  |  | 854 | 6.56 | 0 | 1.151% | 0% | 1.151% | 0.10463 | -57.621
|  |  | 855 | 0 | 68.408 | 0% | -12% | 12% | -1.091 | -56.5299
|  |  | 856 | 0 | 153.12 | 0% | -26.86% | 26.86% | -2.4421 | -54.0878
|  |  | 857 | 126.48 | 0 | 22.19% | 0% | 22.19% | 2.0172 | -56.105
|  |  | 858 | 1.348 | 0 | 0.2365% | 0% | 0.2365% | 0.021499 | -56.1265
|  |  | 859 | 0 | 29.016 | 0% | -5.091% | 5.091% | -0.46278 | -55.6637
|  |  | 860 | 0 | 115.212 | 0% | -20.21% | 20.21% | -1.8375 | -53.8262
|  |  | 861 | 140.388 | 0 | 24.63% | 0% | 24.63% | 2.2391 | -56.0653
|  |  | 862 | 0 | 96.788 | 0% | -16.98% | 16.98% | -1.5437 | -54.5216
|  |  | 863 | 18.232 | 0 | 3.199% | 0% | 3.199% | 0.29078 | -54.8124
|  |  | 864 | 0 | 95.128 | 0% | -16.69% | 16.69% | -1.5172 | -53.2952
|  |  | 865 | 79.5 | 0 | 13.95% | 0% | 13.95% | 1.268 | -54.5631
|  |  | 866 | 0 | 87.688 | 0% | -15.38% | 15.38% | -1.3985 | -53.1646
|  |  | 867 | 0 | 78.956 | 0% | -13.85% | 13.85% | -1.2593 | -51.9053
|  |  | 868 | 0 | 68.592 | 0% | -12.03% | 12.03% | -1.094 | -50.8113
|  |  | 869 | 130.588 | 0 | 22.91% | 0% | 22.91% | 2.0828 | -52.8941
|  |  | 870 | 0 | 4.66 | 0% | -0.8175% | 0.8175% | -0.074323 | -52.8198
|  |  | 871 | 0 | 5.664 | 0% | -0.9937% | 0.9937% | -0.090336 | -52.7294
|  |  | 872 | 0 | 39.228 | 0% | -6.882% | 6.882% | -0.62565 | -52.1038
|  |  | 873 | 0 | 7.772 | 0% | -1.364% | 1.364% | -0.12396 | -51.9798
|  |  | 874 | 0 | 63.192 | 0% | -11.09% | 11.09% | -1.0079 | -50.972
|  |  | 875 | 0 | 37.752 | 0% | -6.623% | 6.623% | -0.60211 | -50.3698
|  |  | 876 | 0 | 82.052 | 0% | -14.4% | 14.4% | -1.3087 | -49.0612
|  |  | 877 | 86.464 | 0 | 15.17% | 0% | 15.17% | 1.379 | -50.4402
|  |  | 878 | 0 | 9.384 | 0% | -1.646% | 1.646% | -0.14967 | -50.2905
|  |  | 879 | 4.504 | 0 | 0.7902% | 0% | 0.7902% | 0.071835 | -50.3624
|  |  | 880 | 0 | 76.052 | 0% | -13.34% | 13.34% | -1.213 | -49.1494
|  |  | 881 | 0 | 39.276 | 0% | -6.891% | 6.891% | -0.62642 | -48.523
|  |  | 882 | 0 | 48.108 | 0% | -8.44% | 8.44% | -0.76728 | -47.7557
|  |  | 883 | 0 | 39.816 | 0% | -6.985% | 6.985% | -0.63503 | -47.1207
|  |  | 884 | 0 | 1.508 | 0% | -0.2646% | 0.2646% | -0.024051 | -47.0966
|  |  | 885 | 0 | 34.132 | 0% | -5.988% | 5.988% | -0.54438 | -46.5523
|  |  | 886 | 5.784 | 0 | 1.015% | 0% | 1.015% | 0.09225 | -46.6445
|  |  | 887 | 107.744 | 0 | 18.9% | 0% | 18.9% | 1.7184 | -48.3629
|  |  | 888 | 2.18 | 0 | 0.3825% | 0% | 0.3825% | 0.034769 | -48.3977
|  |  | 889 | 63.104 | 0 | 11.07% | 0% | 11.07% | 1.0065 | -49.4042
|  |  | 890 | 106.756 | 0 | 18.73% | 0% | 18.73% | 1.7027 | -51.1068
|  |  | 891 | 176.172 | 0 | 30.91% | 0% | 30.91% | 2.8098 | -53.9166
|  |  | 892 | 217.908 | 0 | 38.23% | 0% | 38.23% | 3.4754 | -57.3921
|  |  | 893 | 0 | 78.076 | 0% | -13.7% | 13.7% | -1.2452 | -56.1468
|  |  | 894 | 107.768 | 0 | 18.91% | 0% | 18.91% | 1.7188 | -57.8656
|  |  | 895 | 178.888 | 0 | 31.38% | 0% | 31.38% | 2.8531 | -60.7187
|  |  | 896 | 113.344 | 0 | 19.88% | 0% | 19.88% | 1.8077 | -62.5265
|  |  | 897 | 0 | 54.976 | 0% | -9.645% | 9.645% | -0.87682 | -61.6496
|  |  | 898 | 57.396 | 0 | 10.07% | 0% | 10.07% | 0.91542 | -62.5651
|  |  | 899 | 27.828 | 0 | 4.882% | 0% | 4.882% | 0.44383 | -63.0089
|  |  | 900 | 0 | 23.312 | 0% | -4.09% | 4.09% | -0.37181 | -62.6371
|  |  | 901 | 125.112 | 0 | 21.95% | 0% | 21.95% | 1.9954 | -64.6325
|  |  | 902 | 0 | 73.256 | 0% | -12.85% | 12.85% | -1.1684 | -63.4641
|  |  | 903 | 0 | 121.068 | 0% | -21.24% | 21.24% | -1.9309 | -61.5332
|  |  | 904 | 0 | 210.476 | 0% | -36.93% | 36.93% | -3.3569 | -58.1763
|  |  | 905 | 38.864 | 0 | 6.818% | 0% | 6.818% | 0.61985 | -58.7961
|  |  | 906 | 13.792 | 0 | 2.42% | 0% | 2.42% | 0.21997 | -59.0161
|  |  | 907 | 0 | 63.712 | 0% | -11.18% | 11.18% | -1.0162 | -58
|  |  | 908 | 0 | 80.356 | 0% | -14.1% | 14.1% | -1.2816 | -56.7184
|  |  | 909 | 0 | 7.208 | 0% | -1.265% | 1.265% | -0.11496 | -56.6034
|  |  | 910 | 39.812 | 0 | 6.985% | 0% | 6.985% | 0.63497 | -57.2384
|  |  | 911 | 0 | 37.552 | 0% | -6.588% | 6.588% | -0.59892 | -56.6394
|  |  | 912 | 0 | 65.804 | 0% | -11.54% | 11.54% | -1.0495 | -55.5899
|  |  | 913 | 77.552 | 0 | 13.61% | 0% | 13.61% | 1.2369 | -56.8268
|  |  | 914 | 0 | 22.188 | 0% | -3.893% | 3.893% | -0.35388 | -56.4729
|  |  | 915 | 14.84 | 0 | 2.604% | 0% | 2.604% | 0.23668 | -56.7096
|  |  | 916 | 15.416 | 0 | 2.705% | 0% | 2.705% | 0.24587 | -56.9555
|  |  | 917 | 190.408 | 0 | 33.4% | 0% | 33.4% | 3.0368 | -59.9923
|  |  | 918 | 56.036 | 0 | 9.831% | 0% | 9.831% | 0.89372 | -60.8861
|  |  | 919 | 27.416 | 0 | 4.81% | 0% | 4.81% | 0.43726 | -61.3233
|  |  | 920 | 0 | 87.432 | 0% | -15.34% | 15.34% | -1.3945 | -59.9289
|  |  | 921 | 44.124 | 0 | 7.741% | 0% | 7.741% | 0.70374 | -60.6326
|  |  | 922 | 49.564 | 0 | 8.695% | 0% | 8.695% | 0.7905 | -61.4231
|  |  | 923 | 89.568 | 0 | 15.71% | 0% | 15.71% | 1.4285 | -62.8516
|  |  | 924 | 0 | 46.84 | 0% | -8.218% | 8.218% | -0.74706 | -62.1046
|  |  | 925 | 31.464 | 0 | 5.52% | 0% | 5.52% | 0.50182 | -62.6064
|  |  | 926 | 81.772 | 0 | 14.35% | 0% | 14.35% | 1.3042 | -63.9106
|  |  | 927 | 51.956 | 0 | 9.115% | 0% | 9.115% | 0.82865 | -64.7392
|  |  | 928 | 0 | 15.328 | 0% | -2.689% | 2.689% | -0.24447 | -64.4948
|  |  | 929 | 0 | 64.576 | 0% | -11.33% | 11.33% | -1.0299 | -63.4648
|  |  | 930 | 76.328 | 0 | 13.39% | 0% | 13.39% | 1.2174 | -64.6822
|  |  | 931 | 97.184 | 0 | 17.05% | 0% | 17.05% | 1.55 | -66.2322
|  |  | 932 | 106.844 | 0 | 18.74% | 0% | 18.74% | 1.7041 | -67.9363
|  |  | 933 | 0 | 100.116 | 0% | -17.56% | 17.56% | -1.5968 | -66.3395
|  |  | 934 | 186.9 | 0 | 32.79% | 0% | 32.79% | 2.9809 | -69.3204
|  |  | 935 | 155.896 | 0 | 27.35% | 0% | 27.35% | 2.4864 | -71.8068
|  |  | 936 | 0 | 6.744 | 0% | -1.183% | 1.183% | -0.10756 | -71.6992
|  |  | 937 | 0 | 149.42 | 0% | -26.21% | 26.21% | -2.3831 | -69.3161
|  |  | 938 | 20.484 | 0 | 3.594% | 0% | 3.594% | 0.3267 | -69.6428
|  |  | 939 | 10.58 | 0 | 1.856% | 0% | 1.856% | 0.16874 | -69.8116
|  |  | 940 | 15.764 | 0 | 2.766% | 0% | 2.766% | 0.25142 | -70.063
|  |  | 941 | 44.008 | 0 | 7.721% | 0% | 7.721% | 0.70189 | -70.7649
|  |  | 942 | 17.408 | 0 | 3.054% | 0% | 3.054% | 0.27764 | -71.0425
|  |  | 943 | 0 | 20.22 | 0% | -3.547% | 3.547% | -0.32249 | -70.72
|  |  | 944 | 0 | 7.696 | 0% | -1.35% | 1.35% | -0.12274 | -70.5973
|  |  | 945 | 133.404 | 0 | 23.4% | 0% | 23.4% | 2.1277 | -72.725
|  |  | 946 | 71.1 | 0 | 12.47% | 0% | 12.47% | 1.134 | -73.8589
|  |  | 947 | 0 | 18.1 | 0% | -3.175% | 3.175% | -0.28868 | -73.5703
|  |  | 948 | 0 | 54.272 | 0% | -9.521% | 9.521% | -0.86559 | -72.7047
|  |  | 949 | 167.592 | 0 | 29.4% | 0% | 29.4% | 2.6729 | -75.3776
|  |  | 950 | 0 | 39.184 | 0% | -6.874% | 6.874% | -0.62495 | -74.7527
|  |  | 951 | 0 | 61.164 | 0% | -10.73% | 10.73% | -0.97551 | -73.7772
|  |  | 952 | 0 | 190.404 | 0% | -33.4% | 33.4% | -3.0368 | -70.7404
|  |  | 953 | 129.604 | 0 | 22.74% | 0% | 22.74% | 2.0671 | -72.8075
|  |  | 954 | 42.284 | 0 | 7.418% | 0% | 7.418% | 0.67439 | -73.4818
|  |  | 955 | 0 | 74.112 | 0% | -13% | 13% | -1.182 | -72.2998
|  |  | 956 | 0 | 15.68 | 0% | -2.751% | 2.751% | -0.25008 | -72.0497
|  |  | 957 | 125.848 | 0 | 22.08% | 0% | 22.08% | 2.0072 | -74.0569
|  |  | 958 | 0 | 37.132 | 0% | -6.514% | 6.514% | -0.59222 | -73.4647
|  |  | 959 | 0 | 97.14 | 0% | -17.04% | 17.04% | -1.5493 | -71.9154
|  |  | 960 | 0 | 220.164 | 0% | -38.63% | 38.63% | -3.5114 | -68.404
|  |  | 961 | 29.408 | 0 | 5.159% | 0% | 5.159% | 0.46903 | -68.873
|  |  | 962 | 0 | 158.04 | 0% | -27.73% | 27.73% | -2.5206 | -66.3524
|  |  | 963 | 0 | 144.332 | 0% | -25.32% | 25.32% | -2.302 | -64.0504
|  |  | 964 | 0 | 108.768 | 0% | -19.08% | 19.08% | -1.7348 | -62.3157
|  |  | 965 | 96.808 | 0 | 16.98% | 0% | 16.98% | 1.544 | -63.8597
|  |  | 966 | 0 | 90.188 | 0% | -15.82% | 15.82% | -1.4384 | -62.4213
|  |  | 967 | 0 | 25.5 | 0% | -4.474% | 4.474% | -0.4067 | -62.0146
|  |  | 968 | 0 | 117.588 | 0% | -20.63% | 20.63% | -1.8754 | -60.1391
|  |  | 969 | 0 | 9.74 | 0% | -1.709% | 1.709% | -0.15534 | -59.9838
|  |  | 970 | 0 | 92.268 | 0% | -16.19% | 16.19% | -1.4716 | -58.5122
|  |  | 971 | 0 | 101.3 | 0% | -17.77% | 17.77% | -1.6156 | -56.8965
|  |  | 972 | 0 | 74.896 | 0% | -13.14% | 13.14% | -1.1945 | -55.702
|  |  | 973 | 0 | 31.204 | 0% | -5.474% | 5.474% | -0.49768 | -55.2043
|  |  | 974 | 0 | 98.688 | 0% | -17.31% | 17.31% | -1.574 | -53.6304
|  |  | 975 | 0 | 105.768 | 0% | -18.56% | 18.56% | -1.6869 | -51.9434
|  |  | 976 | 0 | 83.404 | 0% | -14.63% | 14.63% | -1.3302 | -50.6132
|  |  | 977 | 0 | 20.66 | 0% | -3.625% | 3.625% | -0.32951 | -50.2837
|  |  | 978 | 0 | 17.652 | 0% | -3.097% | 3.097% | -0.28153 | -50.0022
|  |  | 979 | 33.884 | 0 | 5.945% | 0% | 5.945% | 0.54042 | -50.5426
|  |  | 980 | 0 | 30.996 | 0% | -5.438% | 5.438% | -0.49436 | -50.0482
|  |  | 981 | 0 | 11.1 | 0% | -1.947% | 1.947% | -0.17704 | -49.8712
|  |  | 982 | 82.728 | 0 | 14.51% | 0% | 14.51% | 1.3194 | -51.1907
|  |  | 983 | 121.916 | 0 | 21.39% | 0% | 21.39% | 1.9445 | -53.1351
|  |  | 984 | 0 | 36.34 | 0% | -6.375% | 6.375% | -0.57959 | -52.5555
|  |  | 985 | 0 | 77.884 | 0% | -13.66% | 13.66% | -1.2422 | -51.3133
|  |  | 986 | 132.728 | 0 | 23.29% | 0% | 23.29% | 2.1169 | -53.4302
|  |  | 987 | 200.18 | 0 | 35.12% | 0% | 35.12% | 3.1927 | -56.6229
|  |  | 988 | 131.196 | 0 | 23.02% | 0% | 23.02% | 2.0925 | -58.7154
|  |  | 989 | 0 | 2.908 | 0% | -0.5102% | 0.5102% | -0.04638 | -58.669
|  |  | 990 | 102.268 | 0 | 17.94% | 0% | 17.94% | 1.6311 | -60.3001
|  |  | 991 | 180.132 | 0 | 31.6% | 0% | 31.6% | 2.8729 | -63.173
|  |  | 992 | 33.244 | 0 | 5.832% | 0% | 5.832% | 0.53021 | -63.7032
|  |  | 993 | 34.604 | 0 | 6.071% | 0% | 6.071% | 0.5519 | -64.2551
|  |  | 994 | 79.12 | 0 | 13.88% | 0% | 13.88% | 1.2619 | -65.517
|  |  | 995 | 51.984 | 0 | 9.12% | 0% | 9.12% | 0.8291 | -66.3461
|  |  | 996 | 49.584 | 0 | 8.699% | 0% | 8.699% | 0.79082 | -67.137
|  |  | 997 | 0 | 42.388 | 0% | -7.436% | 7.436% | -0.67605 | -66.4609
|  |  | 998 | 0 | 40.756 | 0% | -7.15% | 7.15% | -0.65002 | -65.8109
|  |  | 999 | 0 | 1.288 | 0% | -0.226% | 0.226% | -0.020542 | -65.7903
|  |  | 1000 | 0 | 92.48 | 0% | -16.22% | 16.22% | -1.475 | -64.3154
|  |  | 1001 | 95.204 | 0 | 16.7% | 0% | 16.7% | 1.5184 | -65.8338
|  |  | 1002 | 0 | 81.728 | 0% | -14.34% | 14.34% | -1.3035 | -64.5303
|  |  | 1003 | 0 | 19.78 | 0% | -3.47% | 3.47% | -0.31547 | -64.2148
|  |  | 1004 | 0 | 77.24 | 0% | -13.55% | 13.55% | -1.2319 | -62.9829
|  |  | 1005 | 141.696 | 0 | 24.86% | 0% | 24.86% | 2.2599 | -65.2428
|  |  | 1006 | 23.504 | 0 | 4.124% | 0% | 4.124% | 0.37487 | -65.6177
|  |  | 1007 | 71.864 | 0 | 12.61% | 0% | 12.61% | 1.1462 | -66.7639
|  |  | 1008 | 0 | 79.248 | 0% | -13.9% | 13.9% | -1.2639 | -65.4999
|  |  | 1009 | 0 | 35.372 | 0% | -6.206% | 6.206% | -0.56415 | -64.9358
|  |  | 1010 | 0 | 80.78 | 0% | -14.17% | 14.17% | -1.2884 | -63.6474
|  |  | 1011 | 0 | 20.996 | 0% | -3.684% | 3.684% | -0.33487 | -63.3126
|  |  | 1012 | 0 | 8.988 | 0% | -1.577% | 1.577% | -0.14335 | -63.1692
|  |  | 1013 | 74.184 | 0 | 13.01% | 0% | 13.01% | 1.1832 | -64.3524
|  |  | 1014 | 0 | 28.86 | 0% | -5.063% | 5.063% | -0.46029 | -63.8921
|  |  | 1015 | 0 | 46.348 | 0% | -8.131% | 8.131% | -0.73921 | -63.1529
|  |  | 1016 | 0 | 190.152 | 0% | -33.36% | 33.36% | -3.0328 | -60.1201
|  |  | 1017 | 53.856 | 0 | 9.448% | 0% | 9.448% | 0.85896 | -60.9791
|  |  | 1018 | 40.096 | 0 | 7.034% | 0% | 7.034% | 0.6395 | -61.6186
|  |  | 1019 | 100.604 | 0 | 17.65% | 0% | 17.65% | 1.6045 | -63.2231
|  |  | 1020 | 36.372 | 0 | 6.381% | 0% | 6.381% | 0.5801 | -63.8032
|  |  | 1021 | 15.496 | 0 | 2.719% | 0% | 2.719% | 0.24715 | -64.0504
|  |  | 1022 | 60.272 | 0 | 10.57% | 0% | 10.57% | 0.96129 | -65.0116
|  |  | 1023 | 87.588 | 0 | 15.37% | 0% | 15.37% | 1.397 | -66.4086
|  |  | 1024 | 0 | 74.924 | 0% | -13.14% | 13.14% | -1.195 | -65.2136
|  |  | 1025 | 0 | 42.412 | 0% | -7.441% | 7.441% | -0.67643 | -64.5372
|  |  | 1026 | 22.432 | 0 | 3.935% | 0% | 3.935% | 0.35777 | -64.895
|  |  | 1027 | 85.084 | 0 | 14.93% | 0% | 14.93% | 1.357 | -66.252
|  |  | 1028 | 91.624 | 0 | 16.07% | 0% | 16.07% | 1.4613 | -67.7133
|  |  | 1029 | 0 | 51.68 | 0% | -9.067% | 9.067% | -0.82425 | -66.8891
|  |  | 1030 | 16.592 | 0 | 2.911% | 0% | 2.911% | 0.26463 | -67.1537
|  |  | 1031 | 55.064 | 0 | 9.66% | 0% | 9.66% | 0.87822 | -68.0319
|  |  | 1032 | 49.536 | 0 | 8.691% | 0% | 8.691% | 0.79006 | -68.822
|  |  | 1033 | 0 | 38.532 | 0% | -6.76% | 6.76% | -0.61455 | -68.2074
|  |  | 1034 | 108.572 | 0 | 19.05% | 0% | 19.05% | 1.7316 | -69.939
|  |  | 1035 | 0 | 23.72 | 0% | -4.161% | 4.161% | -0.37831 | -69.5607
|  |  | 1036 | 0 | 13.856 | 0% | -2.431% | 2.431% | -0.22099 | -69.3397
|  |  | 1037 | 0 | 3.424 | 0% | -0.6007% | 0.6007% | -0.05461 | -69.2851
|  |  | 1038 | 7.128 | 0 | 1.251% | 0% | 1.251% | 0.11369 | -69.3988
|  |  | 1039 | 0 | 62.448 | 0% | -10.96% | 10.96% | -0.99599 | -68.4028
|  |  | 1040 | 0 | 40.472 | 0% | -7.1% | 7.1% | -0.64549 | -67.7573
|  |  | 1041 | 125.36 | 0 | 21.99% | 0% | 21.99% | 1.9994 | -69.7567
|  |  | 1042 | 0 | 29.8 | 0% | -5.228% | 5.228% | -0.47528 | -69.2814
|  |  | 1043 | 0 | 48.992 | 0% | -8.595% | 8.595% | -0.78138 | -68.5
|  |  | 1044 | 0 | 55.164 | 0% | -9.678% | 9.678% | -0.87982 | -67.6202
|  |  | 1045 | 198.58 | 0 | 34.84% | 0% | 34.84% | 3.1672 | -70.7874
|  |  | 1046 | 37.924 | 0 | 6.653% | 0% | 6.653% | 0.60485 | -71.3923
|  |  | 1047 | 0 | 121.672 | 0% | -21.35% | 21.35% | -1.9406 | -69.4517
|  |  | 1048 | 0 | 138.04 | 0% | -24.22% | 24.22% | -2.2016 | -67.2501
|  |  | 1049 | 165.332 | 0 | 29.01% | 0% | 29.01% | 2.6369 | -69.887
|  |  | 1050 | 0 | 46.844 | 0% | -8.218% | 8.218% | -0.74712 | -69.1399
|  |  | 1051 | 9.34 | 0 | 1.639% | 0% | 1.639% | 0.14896 | -69.2888
|  |  | 1052 | 0 | 57.256 | 0% | -10.04% | 10.04% | -0.91318 | -68.3756
|  |  | 1053 | 143.604 | 0 | 25.19% | 0% | 25.19% | 2.2904 | -70.666
|  |  | 1054 | 0 | 63.952 | 0% | -11.22% | 11.22% | -1.02 | -69.646
|  |  | 1055 | 8.024 | 0 | 1.408% | 0% | 1.408% | 0.12798 | -69.774
|  |  | 1056 | 0 | 0.348 | 0% | -0.06105% | 0.06105% | -0.0055503 | -69.7684
|  |  | 1057 | 235.032 | 0 | 41.23% | 0% | 41.23% | 3.7486 | -73.517
|  |  | 1058 | 19.348 | 0 | 3.394% | 0% | 3.394% | 0.30858 | -73.8256
|  |  | 1059 | 0 | 91.628 | 0% | -16.08% | 16.08% | -1.4614 | -72.3642
|  |  | 1060 | 0.512 | 0 | 0.08982% | 0% | 0.08982% | 0.0081659 | -72.3724
|  |  | 1061 | 203.476 | 0 | 35.7% | 0% | 35.7% | 3.2453 | -75.6176
|  |  | 1062 | 12.032 | 0 | 2.111% | 0% | 2.111% | 0.1919 | -75.8095
|  |  | 1063 | 11.972 | 0 | 2.1% | 0% | 2.1% | 0.19094 | -76.0005
|  |  | 1064 | 21.932 | 0 | 3.848% | 0% | 3.848% | 0.3498 | -76.3503
|  |  | 1065 | 186.084 | 0 | 32.65% | 0% | 32.65% | 2.9679 | -79.3181
|  |  | 1066 | 21.928 | 0 | 3.847% | 0% | 3.847% | 0.34973 | -79.6679
|  |  | 1067 | 10.412 | 0 | 1.827% | 0% | 1.827% | 0.16606 | -79.8339
|  |  | 1068 | 0 | 42.184 | 0% | -7.401% | 7.401% | -0.6728 | -79.1611
|  |  | 1069 | 208.332 | 0 | 36.55% | 0% | 36.55% | 3.3227 | -82.4838
|  |  | 1070 | 57.324 | 0 | 10.06% | 0% | 10.06% | 0.91427 | -83.3981
|  |  | 1071 | 36.428 | 0 | 6.391% | 0% | 6.391% | 0.58099 | -83.9791
|  |  | 1072 | 0 | 57.38 | 0% | -10.07% | 10.07% | -0.91516 | -83.0639
|  |  | 1073 | 138.132 | 0 | 24.23% | 0% | 24.23% | 2.2031 | -85.267
|  |  | 1074 | 100.944 | 0 | 17.71% | 0% | 17.71% | 1.61 | -86.877
|  |  | 1075 | 128.596 | 0 | 22.56% | 0% | 22.56% | 2.051 | -88.928
|  |  | 1076 | 0 | 13.3 | 0% | -2.333% | 2.333% | -0.21212 | -88.7159
|  |  | 1077 | 0 | 107.436 | 0% | -18.85% | 18.85% | -1.7135 | -87.0024
|  |  | 1078 | 49.888 | 0 | 8.752% | 0% | 8.752% | 0.79567 | -87.798
|  |  | 1079 | 137.344 | 0 | 24.1% | 0% | 24.1% | 2.1905 | -89.9885
|  |  | 1080 | 58.592 | 0 | 10.28% | 0% | 10.28% | 0.93449 | -90.923
|  |  | 1081 | 26.664 | 0 | 4.678% | 0% | 4.678% | 0.42527 | -91.3483
|  |  | 1082 | 97.364 | 0 | 17.08% | 0% | 17.08% | 1.5529 | -92.9012
|  |  | 1083 | 165.416 | 0 | 29.02% | 0% | 29.02% | 2.6382 | -95.5394
|  |  | 1084 | 196.44 | 0 | 34.46% | 0% | 34.46% | 3.133 | -98.6725
|  |  | 1085 | 0 | 64.932 | 0% | -11.39% | 11.39% | -1.0356 | -97.6368
|  |  | 1086 | 159.452 | 0 | 27.97% | 0% | 27.97% | 2.5431 | -100.18
|  |  | 1087 | 125.808 | 0 | 22.07% | 0% | 22.07% | 2.0065 | -102.1865
|  |  | 1088 | 188.2 | 0 | 33.02% | 0% | 33.02% | 3.0016 | -105.1881
|  |  | 1089 | 0 | 58.464 | 0% | -10.26% | 10.26% | -0.93245 | -104.2557
|  |  | 1090 | 67.94 | 0 | 11.92% | 0% | 11.92% | 1.0836 | -105.3393
|  |  | 1091 | 57.244 | 0 | 10.04% | 0% | 10.04% | 0.91299 | -106.2522
|  |  | 1092 | 0 | 32.28 | 0% | -5.663% | 5.663% | -0.51484 | -105.7374
|  |  | 1093 | 55.292 | 0 | 9.7% | 0% | 9.7% | 0.88186 | -106.6193
|  |  | 1094 | 43.328 | 0 | 7.601% | 0% | 7.601% | 0.69104 | -107.3103
|  |  | 1095 | 0 | 21.88 | 0% | -3.839% | 3.839% | -0.34897 | -106.9613
|  |  | 1096 | 0 | 67.468 | 0% | -11.84% | 11.84% | -1.0761 | -105.8853
|  |  | 1097 | 49.596 | 0 | 8.701% | 0% | 8.701% | 0.79101 | -106.6763
|  |  | 1098 | 7.96 | 0 | 1.396% | 0% | 1.396% | 0.12695 | -106.8033
|  |  | 1099 | 0 | 8.408 | 0% | -1.475% | 1.475% | -0.1341 | -106.6692
|  |  | 1100 | 0 | 126.616 | 0% | -22.21% | 22.21% | -2.0194 | -104.6497
|  |  | 1101 | 92.044 | 0 | 16.15% | 0% | 16.15% | 1.468 | -106.1178
|  |  | 1102 | 0 | 42.82 | 0% | -7.512% | 7.512% | -0.68294 | -105.4348
|  |  | 1103 | 0 | 110.884 | 0% | -19.45% | 19.45% | -1.7685 | -103.6663
|  |  | 1104 | 0 | 59.364 | 0% | -10.41% | 10.41% | -0.9468 | -102.7195
|  |  | 1105 | 88.464 | 0 | 15.52% | 0% | 15.52% | 1.4109 | -104.1304
|  |  | 1106 | 12.156 | 0 | 2.133% | 0% | 2.133% | 0.19388 | -104.3243
|  |  | 1107 | 21.56 | 0 | 3.782% | 0% | 3.782% | 0.34386 | -104.6682
|  |  | 1108 | 0 | 26.7 | 0% | -4.684% | 4.684% | -0.42584 | -104.2423
|  |  | 1109 | 185.008 | 0 | 32.46% | 0% | 32.46% | 2.9507 | -107.1931
|  |  | 1110 | 85.032 | 0 | 14.92% | 0% | 14.92% | 1.3562 | -108.5492
|  |  | 1111 | 70.256 | 0 | 12.33% | 0% | 12.33% | 1.1205 | -109.6698
|  |  | 1112 | 0 | 25.068 | 0% | -4.398% | 4.398% | -0.39981 | -109.2699
|  |  | 1113 | 0 | 8.54 | 0% | -1.498% | 1.498% | -0.13621 | -109.1337
|  |  | 1114 | 235.552 | 0 | 41.32% | 0% | 41.32% | 3.7568 | -112.8906
|  |  | 1115 | 218.664 | 0 | 38.36% | 0% | 38.36% | 3.4875 | -116.3781
|  |  | 1116 | 123.16 | 0 | 21.61% | 0% | 21.61% | 1.9643 | -118.3424
|  |  | 1117 | 0 | 72.288 | 0% | -12.68% | 12.68% | -1.1529 | -117.1894
|  |  | 1118 | 43.944 | 0 | 7.709% | 0% | 7.709% | 0.70087 | -117.8903
|  |  | 1119 | 84.668 | 0 | 14.85% | 0% | 14.85% | 1.3504 | -119.2407
|  |  | 1120 | 0 | 6.26 | 0% | -1.098% | 1.098% | -0.099841 | -119.1409
|  |  | 1121 | 0 | 48.752 | 0% | -8.553% | 8.553% | -0.77755 | -118.3633
|  |  | 1122 | 59.276 | 0 | 10.4% | 0% | 10.4% | 0.9454 | -119.3087
|  |  | 1123 | 68.844 | 0 | 12.08% | 0% | 12.08% | 1.098 | -120.4067
|  |  | 1124 | 27.18 | 0 | 4.768% | 0% | 4.768% | 0.4335 | -120.8402
|  |  | 1125 | 0 | 107.076 | 0% | -18.79% | 18.79% | -1.7078 | -119.1324
|  |  | 1126 | 27.624 | 0 | 4.846% | 0% | 4.846% | 0.44058 | -119.573
|  |  | 1127 | 0.368 | 0 | 0.06456% | 0% | 0.06456% | 0.0058693 | -119.5789
|  |  | 1128 | 13.56 | 0 | 2.379% | 0% | 2.379% | 0.21627 | -119.7952
|  |  | 1129 | 0 | 32.716 | 0% | -5.74% | 5.74% | -0.52179 | -119.2734
|  |  | 1130 | 67.812 | 0 | 11.9% | 0% | 11.9% | 1.0815 | -120.3549
|  |  | 1131 | 7.94 | 0 | 1.393% | 0% | 1.393% | 0.12664 | -120.4815
|  |  | 1132 | 13.86 | 0 | 2.432% | 0% | 2.432% | 0.22105 | -120.7026
|  |  | 1133 | 123.64 | 0 | 21.69% | 0% | 21.69% | 1.9719 | -122.6745
|  |  | 1134 | 113.62 | 0 | 19.93% | 0% | 19.93% | 1.8121 | -124.4867
|  |  | 1135 | 35.692 | 0 | 6.262% | 0% | 6.262% | 0.56926 | -125.0559
|  |  | 1136 | 0 | 17.888 | 0% | -3.138% | 3.138% | -0.2853 | -124.7706
|  |  | 1137 | 32.616 | 0 | 5.722% | 0% | 5.722% | 0.5202 | -125.2908
|  |  | 1138 | 0 | 54.72 | 0% | -9.6% | 9.6% | -0.87274 | -124.4181
|  |  | 1139 | 0 | 55.82 | 0% | -9.793% | 9.793% | -0.89028 | -123.5278
|  |  | 1140 | 0 | 63.192 | 0% | -11.09% | 11.09% | -1.0079 | -122.52
|  |  | 1141 | 114.512 | 0 | 20.09% | 0% | 20.09% | 1.8264 | -124.3463
|  |  | 1142 | 0 | 68.148 | 0% | -11.96% | 11.96% | -1.0869 | -123.2594
|  |  | 1143 | 0 | 132.46 | 0% | -23.24% | 23.24% | -2.1126 | -121.1468
|  |  | 1144 | 0 | 143.656 | 0% | -25.2% | 25.2% | -2.2912 | -118.8556
|  |  | 1145 | 160.456 | 0 | 28.15% | 0% | 28.15% | 2.5591 | -121.4148
|  |  | 1146 | 8.824 | 0 | 1.548% | 0% | 1.548% | 0.14074 | -121.5555
|  |  | 1147 | 0 | 71.084 | 0% | -12.47% | 12.47% | -1.1337 | -120.4218
|  |  | 1148 | 0 | 29.216 | 0% | -5.126% | 5.126% | -0.46597 | -119.9558
|  |  | 1149 | 171.736 | 0 | 30.13% | 0% | 30.13% | 2.739 | -122.6948
|  |  | 1150 | 0 | 23.116 | 0% | -4.055% | 4.055% | -0.36868 | -122.3262
|  |  | 1151 | 0 | 75.4 | 0% | -13.23% | 13.23% | -1.2026 | -121.1236
|  |  | 1152 | 0 | 76.048 | 0% | -13.34% | 13.34% | -1.2129 | -119.9107
|  |  | 1153 | 136.032 | 0 | 23.87% | 0% | 23.87% | 2.1696 | -122.0803
|  |  | 1154 | 0 | 44.716 | 0% | -7.845% | 7.845% | -0.71318 | -121.3671
|  |  | 1155 | 0 | 17.632 | 0% | -3.093% | 3.093% | -0.28121 | -121.0859
|  |  | 1156 | 0 | 14.116 | 0% | -2.476% | 2.476% | -0.22514 | -120.8607
|  |  | 1157 | 43.112 | 0 | 7.564% | 0% | 7.564% | 0.6876 | -121.5483
|  |  | 1158 | 7.056 | 0 | 1.238% | 0% | 1.238% | 0.11254 | -121.6609
|  |  | 1159 | 25.04 | 0 | 4.393% | 0% | 4.393% | 0.39937 | -122.0602
|  |  | 1160 | 0 | 26.856 | 0% | -4.712% | 4.712% | -0.42833 | -121.6319
|  |  | 1161 | 146.06 | 0 | 25.62% | 0% | 25.62% | 2.3295 | -123.9614
|  |  | 1162 | 10.528 | 0 | 1.847% | 0% | 1.847% | 0.16791 | -124.1294
|  |  | 1163 | 52.824 | 0 | 9.267% | 0% | 9.267% | 0.8425 | -124.9719
|  |  | 1164 | 0 | 18.824 | 0% | -3.302% | 3.302% | -0.30023 | -124.6716
|  |  | 1165 | 75.204 | 0 | 13.19% | 0% | 13.19% | 1.1994 | -125.8711
|  |  | 1166 | 33.156 | 0 | 5.817% | 0% | 5.817% | 0.52881 | -126.3999
|  |  | 1167 | 55.468 | 0 | 9.731% | 0% | 9.731% | 0.88467 | -127.2845
|  |  | 1168 | 0 | 16.72 | 0% | -2.933% | 2.933% | -0.26667 | -127.0179
|  |  | 1169 | 53.852 | 0 | 9.448% | 0% | 9.448% | 0.85889 | -127.8768
|  |  | 1170 | 55.276 | 0 | 9.698% | 0% | 9.698% | 0.8816 | -128.7584
|  |  | 1171 | 52.56 | 0 | 9.221% | 0% | 9.221% | 0.83829 | -129.5967
|  |  | 1172 | 56.232 | 0 | 9.865% | 0% | 9.865% | 0.89685 | -130.4935
|  |  | 1173 | 31.816 | 0 | 5.582% | 0% | 5.582% | 0.50744 | -131.0009
|  |  | 1174 | 85.288 | 0 | 14.96% | 0% | 14.96% | 1.3603 | -132.3612
|  |  | 1175 | 118.436 | 0 | 20.78% | 0% | 20.78% | 1.8889 | -134.2502
|  |  | 1176 | 0 | 63.588 | 0% | -11.16% | 11.16% | -1.0142 | -133.236
|  |  | 1177 | 13.48 | 0 | 2.365% | 0% | 2.365% | 0.21499 | -133.451
|  |  | 1178 | 97.42 | 0 | 17.09% | 0% | 17.09% | 1.5538 | -135.0047
|  |  | 1179 | 181.2 | 0 | 31.79% | 0% | 31.79% | 2.89 | -137.8947
|  |  | 1180 | 234.196 | 0 | 41.09% | 0% | 41.09% | 3.7352 | -141.6299
|  |  | 1181 | 0 | 63.952 | 0% | -11.22% | 11.22% | -1.02 | -140.61
|  |  | 1182 | 92.072 | 0 | 16.15% | 0% | 16.15% | 1.4685 | -142.0784
|  |  | 1183 | 157.968 | 0 | 27.71% | 0% | 27.71% | 2.5195 | -144.5979
|  |  | 1184 | 89.048 | 0 | 15.62% | 0% | 15.62% | 1.4202 | -146.0181
|  |  | 1185 | 7.412 | 0 | 1.3% | 0% | 1.3% | 0.11821 | -146.1363
|  |  | 1186 | 56.764 | 0 | 9.959% | 0% | 9.959% | 0.90534 | -147.0417
|  |  | 1187 | 19.1 | 0 | 3.351% | 0% | 3.351% | 0.30463 | -147.3463
|  |  | 1188 | 0 | 52.328 | 0% | -9.18% | 9.18% | -0.83459 | -146.5117
|  |  | 1189 | 146.396 | 0 | 25.68% | 0% | 25.68% | 2.3349 | -148.8466
|  |  | 1190 | 42.748 | 0 | 7.5% | 0% | 7.5% | 0.68179 | -149.5284
|  |  | 1191 | 0 | 29.536 | 0% | -5.182% | 5.182% | -0.47107 | -149.0573
|  |  | 1192 | 0 | 67.768 | 0% | -11.89% | 11.89% | -1.0808 | -147.9765
|  |  | 1193 | 88.712 | 0 | 15.56% | 0% | 15.56% | 1.4149 | -149.3914
|  |  | 1194 | 0 | 11.408 | 0% | -2.001% | 2.001% | -0.18195 | -149.2094
|  |  | 1195 | 42.216 | 0 | 7.406% | 0% | 7.406% | 0.67331 | -149.8827
|  |  | 1196 | 0 | 21.612 | 0% | -3.792% | 3.792% | -0.34469 | -149.538
|  |  | 1197 | 117.672 | 0 | 20.64% | 0% | 20.64% | 1.8768 | -151.4148
|  |  | 1198 | 0 | 7.364 | 0% | -1.292% | 1.292% | -0.11745 | -151.2973
|  |  | 1199 | 79.792 | 0 | 14% | 0% | 14% | 1.2726 | -152.57
|  |  | 1200 | 0 | 7.244 | 0% | -1.271% | 1.271% | -0.11554 | -152.4544
|  |  | 1201 | 105.332 | 0 | 18.48% | 0% | 18.48% | 1.68 | -154.1344
|  |  | 1202 | 28.988 | 0 | 5.086% | 0% | 5.086% | 0.46233 | -154.5967
|  |  | 1203 | 19.408 | 0 | 3.405% | 0% | 3.405% | 0.30954 | -154.9062
|  |  | 1204 | 0 | 32.92 | 0% | -5.775% | 5.775% | -0.52505 | -154.3812
|  |  | 1205 | 84.752 | 0 | 14.87% | 0% | 14.87% | 1.3517 | -155.7329
|  |  | 1206 | 51.844 | 0 | 9.095% | 0% | 9.095% | 0.82687 | -156.5598
|  |  | 1207 | 40.7 | 0 | 7.14% | 0% | 7.14% | 0.64913 | -157.2089
|  |  | 1208 | 0 | 67.7 | 0% | -11.88% | 11.88% | -1.0798 | -156.1292
|  |  | 1209 | 22.8 | 0 | 4% | 0% | 4% | 0.36364 | -156.4928
|  |  | 1210 | 96.14 | 0 | 16.87% | 0% | 16.87% | 1.5333 | -158.0261
|  |  | 1211 | 47 | 0 | 8.246% | 0% | 8.246% | 0.74961 | -158.7758
|  |  | 1212 | 38.376 | 0 | 6.733% | 0% | 6.733% | 0.61206 | -159.3878
|  |  | 1213 | 0 | 70.084 | 0% | -12.3% | 12.3% | -1.1178 | -158.27
|  |  | 1214 | 39.9 | 0 | 7% | 0% | 7% | 0.63637 | -158.9064
|  |  | 1215 | 0 | 35.936 | 0% | -6.305% | 6.305% | -0.57315 | -158.3333
|  |  | 1216 | 2.624 | 0 | 0.4604% | 0% | 0.4604% | 0.04185 | -158.3751
|  |  | 1217 | 0 | 102.332 | 0% | -17.95% | 17.95% | -1.6321 | -156.743
|  |  | 1218 | 177.776 | 0 | 31.19% | 0% | 31.19% | 2.8354 | -159.5784
|  |  | 1219 | 172.768 | 0 | 30.31% | 0% | 30.31% | 2.7555 | -162.3339
|  |  | 1220 | 48.976 | 0 | 8.592% | 0% | 8.592% | 0.78112 | -163.115
|  |  | 1221 | 0 | 22.736 | 0% | -3.989% | 3.989% | -0.36262 | -162.7524
|  |  | 1222 | 96.292 | 0 | 16.89% | 0% | 16.89% | 1.5358 | -164.2882
|  |  | 1223 | 40.792 | 0 | 7.156% | 0% | 7.156% | 0.6506 | -164.9388
|  |  | 1224 | 0 | 30.812 | 0% | -5.406% | 5.406% | -0.49142 | -164.4473
|  |  | 1225 | 0 | 42.948 | 0% | -7.535% | 7.535% | -0.68498 | -163.7623
|  |  | 1226 | 5.956 | 0 | 1.045% | 0% | 1.045% | 0.094993 | -163.8573
|  |  | 1227 | 0 | 6.088 | 0% | -1.068% | 1.068% | -0.097098 | -163.7602
|  |  | 1228 | 20.232 | 0 | 3.549% | 0% | 3.549% | 0.32268 | -164.0829
|  |  | 1229 | 101.792 | 0 | 17.86% | 0% | 17.86% | 1.6235 | -165.7064
|  |  | 1230 | 0 | 3.532 | 0% | -0.6196% | 0.6196% | -0.056332 | -165.6501
|  |  | 1231 | 1.064 | 0 | 0.1867% | 0% | 0.1867% | 0.01697 | -165.6671
|  |  | 1232 | 8.324 | 0 | 1.46% | 0% | 1.46% | 0.13276 | -165.7998
|  |  | 1233 | 86.276 | 0 | 15.14% | 0% | 15.14% | 1.376 | -167.1758
|  |  | 1234 | 0 | 10.116 | 0% | -1.775% | 1.775% | -0.16134 | -167.0145
|  |  | 1235 | 0 | 62.4 | 0% | -10.95% | 10.95% | -0.99523 | -166.0193
|  |  | 1236 | 0 | 99.328 | 0% | -17.43% | 17.43% | -1.5842 | -164.4351
|  |  | 1237 | 142.232 | 0 | 24.95% | 0% | 24.95% | 2.2685 | -166.7036
|  |  | 1238 | 0 | 1.688 | 0% | -0.2961% | 0.2961% | -0.026922 | -166.6766
|  |  | 1239 | 0 | 144.984 | 0% | -25.44% | 25.44% | -2.3124 | -164.3643
|  |  | 1240 | 0 | 232.888 | 0% | -40.86% | 40.86% | -3.7144 | -160.6499
|  |  | 1241 | 122.14 | 0 | 21.43% | 0% | 21.43% | 1.948 | -162.5979
|  |  | 1242 | 0 | 56.06 | 0% | -9.835% | 9.835% | -0.89411 | -161.7038
|  |  | 1243 | 67.824 | 0 | 11.9% | 0% | 11.9% | 1.0817 | -162.7856
|  |  | 1244 | 0 | 7.884 | 0% | -1.383% | 1.383% | -0.12574 | -162.6598
|  |  | 1245 | 37.276 | 0 | 6.54% | 0% | 6.54% | 0.59452 | -163.2543
|  |  | 1246 | 0 | 120.108 | 0% | -21.07% | 21.07% | -1.9156 | -161.3387
|  |  | 1247 | 0 | 92.768 | 0% | -16.28% | 16.28% | -1.4796 | -159.8592
|  |  | 1248 | 0 | 197.136 | 0% | -34.59% | 34.59% | -3.1441 | -156.715
|  |  | 1249 | 203.972 | 0 | 35.78% | 0% | 35.78% | 3.2532 | -159.9682
|  |  | 1250 | 57.888 | 0 | 10.16% | 0% | 10.16% | 0.92326 | -160.8914
|  |  | 1251 | 16.896 | 0 | 2.964% | 0% | 2.964% | 0.26948 | -161.1609
|  |  | 1252 | 6.132 | 0 | 1.076% | 0% | 1.076% | 0.0978 | -161.2587
|  |  | 1253 | 191.716 | 0 | 33.63% | 0% | 33.63% | 3.0577 | -164.3164
|  |  | 1254 | 69.936 | 0 | 12.27% | 0% | 12.27% | 1.1154 | -165.4318
|  |  | 1255 | 24.784 | 0 | 4.348% | 0% | 4.348% | 0.39528 | -165.8271
|  |  | 1256 | 0 | 32.968 | 0% | -5.784% | 5.784% | -0.52581 | -165.3013
|  |  | 1257 | 135.328 | 0 | 23.74% | 0% | 23.74% | 2.1584 | -167.4597
|  |  | 1258 | 32.928 | 0 | 5.777% | 0% | 5.777% | 0.52517 | -167.9848
|  |  | 1259 | 40.9 | 0 | 7.175% | 0% | 7.175% | 0.65232 | -168.6372
|  |  | 1260 | 30.48 | 0 | 5.347% | 0% | 5.347% | 0.48613 | -169.1233
|  |  | 1261 | 186.004 | 0 | 32.63% | 0% | 32.63% | 2.9666 | -172.0899
|  |  | 1262 | 21.14 | 0 | 3.709% | 0% | 3.709% | 0.33716 | -172.4271
|  |  | 1263 | 23.616 | 0 | 4.143% | 0% | 4.143% | 0.37665 | -172.8037
|  |  | 1264 | 1.488 | 0 | 0.2611% | 0% | 0.2611% | 0.023732 | -172.8274
|  |  | 1265 | 108.392 | 0 | 19.02% | 0% | 19.02% | 1.7288 | -174.5562
|  |  | 1266 | 48.44 | 0 | 8.498% | 0% | 8.498% | 0.77258 | -175.3288
|  |  | 1267 | 2.776 | 0 | 0.487% | 0% | 0.487% | 0.044275 | -175.3731
|  |  | 1268 | 0 | 10.896 | 0% | -1.912% | 1.912% | -0.17378 | -175.1993
|  |  | 1269 | 0 | 31.604 | 0% | -5.545% | 5.545% | -0.50406 | -174.6952
|  |  | 1270 | 0 | 18.548 | 0% | -3.254% | 3.254% | -0.29582 | -174.3994
|  |  | 1271 | 0.068 | 0 | 0.01193% | 0% | 0.01193% | 0.0010845 | -174.4005
|  |  | 1272 | 0 | 15.556 | 0% | -2.729% | 2.729% | -0.2481 | -174.1524
|  |  | 1273 | 6.264 | 0 | 1.099% | 0% | 1.099% | 0.099905 | -174.2523
|  |  | 1274 | 13.964 | 0 | 2.45% | 0% | 2.45% | 0.22271 | -174.475
|  |  | 1275 | 80.392 | 0 | 14.1% | 0% | 14.1% | 1.2822 | -175.7572
|  |  | 1276 | 154.328 | 0 | 27.08% | 0% | 27.08% | 2.4614 | -178.2186
|  |  | 1277 | 0 | 3.912 | 0% | -0.6863% | 0.6863% | -0.062393 | -178.1562
|  |  | 1278 | 40.588 | 0 | 7.121% | 0% | 7.121% | 0.64734 | -178.8035
|  |  | 1279 | 90.632 | 0 | 15.9% | 0% | 15.9% | 1.4455 | -180.249
|  |  | 1280 | 70.436 | 0 | 12.36% | 0% | 12.36% | 1.1234 | -181.3724
|  |  | 1281 | 0 | 29.4 | 0% | -5.158% | 5.158% | -0.4689 | -180.9035
|  |  | 1282 | 82.384 | 0 | 14.45% | 0% | 14.45% | 1.314 | -182.2175
|  |  | 1283 | 112.908 | 0 | 19.81% | 0% | 19.81% | 1.8008 | -184.0182
|  |  | 1284 | 67.076 | 0 | 11.77% | 0% | 11.77% | 1.0698 | -185.088
|  |  | 1285 | 44.456 | 0 | 7.799% | 0% | 7.799% | 0.70903 | -185.7971
|  |  | 1286 | 24.6 | 0 | 4.316% | 0% | 4.316% | 0.39235 | -186.1894
|  |  | 1287 | 0 | 7.62 | 0% | -1.337% | 1.337% | -0.12153 | -186.0679
|  |  | 1288 | 0 | 73.268 | 0% | -12.85% | 12.85% | -1.1686 | -184.8993
|  |  | 1289 | 50.948 | 0 | 8.938% | 0% | 8.938% | 0.81258 | -185.7119
|  |  | 1290 | 0 | 72.584 | 0% | -12.73% | 12.73% | -1.1577 | -184.5543
|  |  | 1291 | 0 | 125.248 | 0% | -21.97% | 21.97% | -1.9976 | -182.5567
|  |  | 1292 | 0 | 43.096 | 0% | -7.561% | 7.561% | -0.68734 | -181.8693
|  |  | 1293 | 101 | 0 | 17.72% | 0% | 17.72% | 1.6109 | -183.4802
|  |  | 1294 | 75.952 | 0 | 13.32% | 0% | 13.32% | 1.2114 | -184.6915
|  |  | 1295 | 65.736 | 0 | 11.53% | 0% | 11.53% | 1.0484 | -185.74
|  |  | 1296 | 0.232 | 0 | 0.0407% | 0% | 0.0407% | 0.0037002 | -185.7437
|  |  | 1297 | 107.012 | 0 | 18.77% | 0% | 18.77% | 1.7067 | -187.4504
|  |  | 1298 | 54.548 | 0 | 9.57% | 0% | 9.57% | 0.86999 | -188.3204
|  |  | 1299 | 35.456 | 0 | 6.22% | 0% | 6.22% | 0.56549 | -188.8859
|  |  | 1300 | 57.62 | 0 | 10.11% | 0% | 10.11% | 0.91899 | -189.8049
|  |  | 1301 | 161.064 | 0 | 28.26% | 0% | 28.26% | 2.5688 | -192.3737
|  |  | 1302 | 33.332 | 0 | 5.848% | 0% | 5.848% | 0.53162 | -192.9053
|  |  | 1303 | 0 | 0.924 | 0% | -0.1621% | 0.1621% | -0.014737 | -192.8906
|  |  | 1304 | 45.612 | 0 | 8.002% | 0% | 8.002% | 0.72747 | -193.6181
|  |  | 1305 | 30.8 | 0 | 5.404% | 0% | 5.404% | 0.49123 | -194.1093
|  |  | 1306 | 61.016 | 0 | 10.7% | 0% | 10.7% | 0.97315 | -195.0825
|  |  | 1307 | 187.916 | 0 | 32.97% | 0% | 32.97% | 2.9971 | -198.0796
|  |  | 1308 | 167.06 | 0 | 29.31% | 0% | 29.31% | 2.6645 | -200.744
|  |  | 1309 | 0 | 22.848 | 0% | -4.008% | 4.008% | -0.36441 | -200.3796
|  |  | 1310 | 32.544 | 0 | 5.709% | 0% | 5.709% | 0.51905 | -200.8987
|  |  | 1311 | 117.308 | 0 | 20.58% | 0% | 20.58% | 1.871 | -202.7696
|  |  | 1312 | 167.156 | 0 | 29.33% | 0% | 29.33% | 2.666 | -205.4356
|  |  | 1313 | 0 | 40.072 | 0% | -7.03% | 7.03% | -0.63911 | -204.7965
|  |  | 1314 | 84.796 | 0 | 14.88% | 0% | 14.88% | 1.3524 | -206.1489
|  |  | 1315 | 108.076 | 0 | 18.96% | 0% | 18.96% | 1.7237 | -207.8726
|  |  | 1316 | 133.588 | 0 | 23.44% | 0% | 23.44% | 2.1306 | -210.0032
|  |  | 1317 | 0 | 73.504 | 0% | -12.9% | 12.9% | -1.1723 | -208.8309
|  |  | 1318 | 124.36 | 0 | 21.82% | 0% | 21.82% | 1.9834 | -210.8144
|  |  | 1319 | 108.648 | 0 | 19.06% | 0% | 19.06% | 1.7328 | -212.5472
|  |  | 1320 | 88.668 | 0 | 15.56% | 0% | 15.56% | 1.4142 | -213.9614
|  |  | 1321 | 0 | 89.144 | 0% | -15.64% | 15.64% | -1.4218 | -212.5396
|  |  | 1322 | 42.86 | 0 | 7.519% | 0% | 7.519% | 0.68358 | -213.2232
|  |  | 1323 | 37.58 | 0 | 6.593% | 0% | 6.593% | 0.59937 | -213.8226
|  |  | 1324 | 20.9 | 0 | 3.667% | 0% | 3.667% | 0.33334 | -214.1559
|  |  | 1325 | 58.548 | 0 | 10.27% | 0% | 10.27% | 0.93379 | -215.0897
|  |  | 1326 | 0 | 38.608 | 0% | -6.773% | 6.773% | -0.61576 | -214.4739
|  |  | 1327 | 7.324 | 0 | 1.285% | 0% | 1.285% | 0.11681 | -214.5907
|  |  | 1328 | 22.296 | 0 | 3.912% | 0% | 3.912% | 0.3556 | -214.9463
|  |  | 1329 | 68.264 | 0 | 11.98% | 0% | 11.98% | 1.0888 | -216.0351
|  |  | 1330 | 3.996 | 0 | 0.7011% | 0% | 0.7011% | 0.063733 | -216.0988
|  |  | 1331 | 57.172 | 0 | 10.03% | 0% | 10.03% | 0.91184 | -217.0107
|  |  | 1332 | 17.78 | 0 | 3.119% | 0% | 3.119% | 0.28358 | -217.2942
|  |  | 1333 | 115.58 | 0 | 20.28% | 0% | 20.28% | 1.8434 | -219.1376
|  |  | 1334 | 0 | 1.572 | 0% | -0.2758% | 0.2758% | -0.025072 | -219.1126
|  |  | 1335 | 0 | 9.316 | 0% | -1.634% | 1.634% | -0.14858 | -218.964
|  |  | 1336 | 0 | 104.868 | 0% | -18.4% | 18.4% | -1.6726 | -217.2914
|  |  | 1337 | 193.296 | 0 | 33.91% | 0% | 33.91% | 3.0829 | -220.3743
|  |  | 1338 | 27.26 | 0 | 4.782% | 0% | 4.782% | 0.43477 | -220.8091
|  |  | 1339 | 0 | 14.704 | 0% | -2.58% | 2.58% | -0.23452 | -220.5746
|  |  | 1340 | 0 | 52.916 | 0% | -9.284% | 9.284% | -0.84396 | -219.7306
|  |  | 1341 | 0 | 5.96 | 0% | -1.046% | 1.046% | -0.095057 | -219.6356
|  |  | 1342 | 0 | 71.6 | 0% | -12.56% | 12.56% | -1.142 | -218.4936
|  |  | 1343 | 0 | 11.048 | 0% | -1.938% | 1.938% | -0.17621 | -218.3174
|  |  | 1344 | 0 | 78.556 | 0% | -13.78% | 13.78% | -1.2529 | -217.0645
|  |  | 1345 | 113.388 | 0 | 19.89% | 0% | 19.89% | 1.8084 | -218.8729
|  |  | 1346 | 71.08 | 0 | 12.47% | 0% | 12.47% | 1.1337 | -220.0066
|  |  | 1347 | 0 | 70.364 | 0% | -12.34% | 12.34% | -1.1222 | -218.8844
|  |  | 1348 | 33.736 | 0 | 5.919% | 0% | 5.919% | 0.53806 | -219.4224
|  |  | 1349 | 101.628 | 0 | 17.83% | 0% | 17.83% | 1.6209 | -221.0433
|  |  | 1350 | 0 | 1.584 | 0% | -0.2779% | 0.2779% | -0.025263 | -221.018
|  |  | 1351 | 0 | 6.796 | 0% | -1.192% | 1.192% | -0.10839 | -220.9096
|  |  | 1352 | 0 | 2.776 | 0% | -0.487% | 0.487% | -0.044275 | -220.8654
|  |  | 1353 | 190.616 | 0 | 33.44% | 0% | 33.44% | 3.0402 | -223.9055
|  |  | 1354 | 0 | 48.6 | 0% | -8.526% | 8.526% | -0.77513 | -223.1304
|  |  | 1355 | 0 | 59.656 | 0% | -10.47% | 10.47% | -0.95146 | -222.1789
|  |  | 1356 | 0 | 57.068 | 0% | -10.01% | 10.01% | -0.91018 | -221.2687
|  |  | 1357 | 38.576 | 0 | 6.768% | 0% | 6.768% | 0.61525 | -221.884
|  |  | 1358 | 15.372 | 0 | 2.697% | 0% | 2.697% | 0.24517 | -222.1292
|  |  | 1359 | 20.412 | 0 | 3.581% | 0% | 3.581% | 0.32555 | -222.4547
|  |  | 1360 | 0 | 31.192 | 0% | -5.472% | 5.472% | -0.49748 | -221.9572
|  |  | 1361 | 0 | 30.56 | 0% | -5.361% | 5.361% | -0.48741 | -221.4698
|  |  | 1362 | 0 | 3.428 | 0% | -0.6014% | 0.6014% | -0.054674 | -221.4152
|  |  | 1363 | 0 | 56.896 | 0% | -9.982% | 9.982% | -0.90744 | -220.5077
|  |  | 1364 | 0 | 45.636 | 0% | -8.006% | 8.006% | -0.72785 | -219.7799
|  |  | 1365 | 0 | 1.428 | 0% | -0.2505% | 0.2505% | -0.022775 | -219.7571
|  |  | 1366 | 0 | 28.432 | 0% | -4.988% | 4.988% | -0.45347 | -219.3036
|  |  | 1367 | 35.2 | 0 | 6.175% | 0% | 6.175% | 0.56141 | -219.865
|  |  | 1368 | 0 | 18.788 | 0% | -3.296% | 3.296% | -0.29965 | -219.5654
|  |  | 1369 | 0 | 26.872 | 0% | -4.714% | 4.714% | -0.42858 | -219.1368
|  |  | 1370 | 23.756 | 0 | 4.168% | 0% | 4.168% | 0.37889 | -219.5157
|  |  | 1371 | 22.552 | 0 | 3.956% | 0% | 3.956% | 0.35968 | -219.8754
|  |  | 1372 | 81.752 | 0 | 14.34% | 0% | 14.34% | 1.3039 | -221.1792
|  |  | 1373 | 0 | 144.92 | 0% | -25.42% | 25.42% | -2.3113 | -218.8679
|  |  | 1374 | 19.044 | 0 | 3.341% | 0% | 3.341% | 0.30374 | -219.1716
|  |  | 1375 | 78.628 | 0 | 13.79% | 0% | 13.79% | 1.254 | -220.4257
|  |  | 1376 | 45.548 | 0 | 7.991% | 0% | 7.991% | 0.72645 | -221.1521
|  |  | 1377 | 0 | 91.644 | 0% | -16.08% | 16.08% | -1.4616 | -219.6905
|  |  | 1378 | 10.116 | 0 | 1.775% | 0% | 1.775% | 0.16134 | -219.8518
|  |  | 1379 | 9.024 | 0 | 1.583% | 0% | 1.583% | 0.14392 | -219.9958
|  |  | 1380 | 162.316 | 0 | 28.48% | 0% | 28.48% | 2.5888 | -222.5846
|  |  | 1381 | 33.276 | 0 | 5.838% | 0% | 5.838% | 0.53072 | -223.1153
|  |  | 1382 | 42.508 | 0 | 7.458% | 0% | 7.458% | 0.67797 | -223.7932
|  |  | 1383 | 90.18 | 0 | 15.82% | 0% | 15.82% | 1.4383 | -225.2315
|  |  | 1384 | 34.016 | 0 | 5.968% | 0% | 5.968% | 0.54253 | -225.7741
|  |  | 1385 | 92.308 | 0 | 16.19% | 0% | 16.19% | 1.4722 | -227.2463
|  |  | 1386 | 0 | 35.292 | 0% | -6.192% | 6.192% | -0.56288 | -226.6834
|  |  | 1387 | 0 | 38.772 | 0% | -6.802% | 6.802% | -0.61838 | -226.065
|  |  | 1388 | 0.968 | 0 | 0.1698% | 0% | 0.1698% | 0.015439 | -226.0805
|  |  | 1389 | 28.744 | 0 | 5.043% | 0% | 5.043% | 0.45844 | -226.5389
|  |  | 1390 | 0 | 3.492 | 0% | -0.6126% | 0.6126% | -0.055694 | -226.4832
|  |  | 1391 | 0 | 21.476 | 0% | -3.768% | 3.768% | -0.34252 | -226.1407
|  |  | 1392 | 8.376 | 0 | 1.469% | 0% | 1.469% | 0.13359 | -226.2743
|  |  | 1393 | 76.732 | 0 | 13.46% | 0% | 13.46% | 1.2238 | -227.4981
|  |  | 1394 | 15.896 | 0 | 2.789% | 0% | 2.789% | 0.25353 | -227.7516
|  |  | 1395 | 21.808 | 0 | 3.826% | 0% | 3.826% | 0.34782 | -228.0994
|  |  | 1396 | 0 | 5.092 | 0% | -0.8933% | 0.8933% | -0.081213 | -228.0182
|  |  | 1397 | 121.44 | 0 | 21.31% | 0% | 21.31% | 1.9369 | -229.9551
|  |  | 1398 | 0 | 4.688 | 0% | -0.8225% | 0.8225% | -0.074769 | -229.8803
|  |  | 1399 | 35.884 | 0 | 6.295% | 0% | 6.295% | 0.57232 | -230.4526
|  |  | 1400 | 0 | 31.86 | 0% | -5.589% | 5.589% | -0.50814 | -229.9445
|  |  | 1401 | 32.756 | 0 | 5.747% | 0% | 5.747% | 0.52243 | -230.4669
|  |  | 1402 | 39.656 | 0 | 6.957% | 0% | 6.957% | 0.63248 | -231.0994
|  |  | 1403 | 52.784 | 0 | 9.26% | 0% | 9.26% | 0.84186 | -231.9413
|  |  | 1404 | 0 | 40.392 | 0% | -7.086% | 7.086% | -0.64422 | -231.297
|  |  | 1405 | 0 | 23.604 | 0% | -4.141% | 4.141% | -0.37646 | -230.9206
|  |  | 1406 | 59.732 | 0 | 10.48% | 0% | 10.48% | 0.95267 | -231.8733
|  |  | 1407 | 140.12 | 0 | 24.58% | 0% | 24.58% | 2.2348 | -234.108
|  |  | 1408 | 100.82 | 0 | 17.69% | 0% | 17.69% | 1.608 | -235.716
|  |  | 1409 | 0 | 73.164 | 0% | -12.84% | 12.84% | -1.1669 | -234.5491
|  |  | 1410 | 29.34 | 0 | 5.147% | 0% | 5.147% | 0.46795 | -235.0171
|  |  | 1411 | 79.672 | 0 | 13.98% | 0% | 13.98% | 1.2707 | -236.2878
|  |  | 1412 | 18.528 | 0 | 3.251% | 0% | 3.251% | 0.29551 | -236.5833
|  |  | 1413 | 0 | 68.9 | 0% | -12.09% | 12.09% | -1.0989 | -235.4844
|  |  | 1414 | 129.66 | 0 | 22.75% | 0% | 22.75% | 2.068 | -237.5524
|  |  | 1415 | 120.18 | 0 | 21.08% | 0% | 21.08% | 1.9168 | -239.4691
|  |  | 1416 | 149.488 | 0 | 26.23% | 0% | 26.23% | 2.3842 | -241.8533
|  |  | 1417 | 0 | 98.112 | 0% | -17.21% | 17.21% | -1.5648 | -240.2885
|  |  | 1418 | 16.184 | 0 | 2.839% | 0% | 2.839% | 0.25812 | -240.5466
|  |  | 1419 | 0 | 24.212 | 0% | -4.248% | 4.248% | -0.38616 | -240.1605
|  |  | 1420 | 0 | 20.668 | 0% | -3.626% | 3.626% | -0.32964 | -239.8308
|  |  | 1421 | 63.36 | 0 | 11.12% | 0% | 11.12% | 1.0105 | -240.8414
|  |  | 1422 | 18.472 | 0 | 3.241% | 0% | 3.241% | 0.29461 | -241.136
|  |  | 1423 | 0 | 2.036 | 0% | -0.3572% | 0.3572% | -0.032472 | -241.1035
|  |  | 1424 | 0 | 24.176 | 0% | -4.241% | 4.241% | -0.38559 | -240.7179
|  |  | 1425 | 99.344 | 0 | 17.43% | 0% | 17.43% | 1.5844 | -242.3024
|  |  | 1426 | 59.532 | 0 | 10.44% | 0% | 10.44% | 0.94948 | -243.2519
|  |  | 1427 | 74.768 | 0 | 13.12% | 0% | 13.12% | 1.1925 | -244.4444
|  |  | 1428 | 3.708 | 0 | 0.6505% | 0% | 0.6505% | 0.059139 | -244.5035
|  |  | 1429 | 307.62 | 0 | 53.97% | 0% | 53.97% | 4.9063 | -249.4098
|  |  | 1430 | 0 | 18.26 | 0% | -3.204% | 3.204% | -0.29123 | -249.1185
|  |  | 1431 | 0 | 128.048 | 0% | -22.46% | 22.46% | -2.0423 | -247.0763
|  |  | 1432 | 0 | 155.988 | 0% | -27.37% | 27.37% | -2.4879 | -244.5884
|  |  | 1433 | 133.424 | 0 | 23.41% | 0% | 23.41% | 2.128 | -246.7164
|  |  | 1434 | 0 | 31.868 | 0% | -5.591% | 5.591% | -0.50827 | -246.2081
|  |  | 1435 | 76.092 | 0 | 13.35% | 0% | 13.35% | 1.2136 | -247.4217
|  |  | 1436 | 0 | 82.82 | 0% | -14.53% | 14.53% | -1.3209 | -246.1008
|  |  | 1437 | 67.212 | 0 | 11.79% | 0% | 11.79% | 1.072 | -247.1728
|  |  | 1438 | 0 | 36.34 | 0% | -6.375% | 6.375% | -0.57959 | -246.5932
|  |  | 1439 | 0 | 0.292 | 0% | -0.05123% | 0.05123% | -0.0046571 | -246.5886
|  |  | 1440 | 0 | 64.388 | 0% | -11.3% | 11.3% | -1.0269 | -245.5616
|  |  | 1441 | 59.92 | 0 | 10.51% | 0% | 10.51% | 0.95567 | -246.5173
|  |  | 1442 | 0 | 77.744 | 0% | -13.64% | 13.64% | -1.2399 | -245.2773
|  |  | 1443 | 0 | 81.884 | 0% | -14.37% | 14.37% | -1.306 | -243.9714
|  |  | 1444 | 0 | 87.336 | 0% | -15.32% | 15.32% | -1.3929 | -242.5784
|  |  | 1445 | 71.952 | 0 | 12.62% | 0% | 12.62% | 1.1476 | -243.726
|  |  | 1446 | 0 | 53.412 | 0% | -9.371% | 9.371% | -0.85187 | -242.8741
|  |  | 1447 | 0 | 45.772 | 0% | -8.03% | 8.03% | -0.73002 | -242.1441
|  |  | 1448 | 0 | 2.364 | 0% | -0.4147% | 0.4147% | -0.037704 | -242.1064
|  |  | 1449 | 105.328 | 0 | 18.48% | 0% | 18.48% | 1.6799 | -243.7863
|  |  | 1450 | 0 | 20.232 | 0% | -3.549% | 3.549% | -0.32268 | -243.4636
|  |  | 1451 | 108.256 | 0 | 18.99% | 0% | 18.99% | 1.7266 | -245.1902
|  |  | 1452 | 0 | 19.9 | 0% | -3.491% | 3.491% | -0.31739 | -244.8728
|  |  | 1453 | 94.632 | 0 | 16.6% | 0% | 16.6% | 1.5093 | -246.3821
|  |  | 1454 | 24.136 | 0 | 4.234% | 0% | 4.234% | 0.38495 | -246.7671
|  |  | 1455 | 44.496 | 0 | 7.806% | 0% | 7.806% | 0.70967 | -247.4767
|  |  | 1456 | 2.892 | 0 | 0.5074% | 0% | 0.5074% | 0.046125 | -247.5229
|  |  | 1457 | 66.296 | 0 | 11.63% | 0% | 11.63% | 1.0574 | -248.5802
|  |  | 1458 | 13.684 | 0 | 2.401% | 0% | 2.401% | 0.21825 | -248.7985
|  |  | 1459 | 93.976 | 0 | 16.49% | 0% | 16.49% | 1.4988 | -250.2973
|  |  | 1460 | 11.264 | 0 | 1.976% | 0% | 1.976% | 0.17965 | -250.4769
|  |  | 1461 | 39.492 | 0 | 6.928% | 0% | 6.928% | 0.62986 | -251.1068
|  |  | 1462 | 27.04 | 0 | 4.744% | 0% | 4.744% | 0.43126 | -251.5381
|  |  | 1463 | 123.148 | 0 | 21.6% | 0% | 21.6% | 1.9641 | -253.5022
|  |  | 1464 | 0 | 37.12 | 0% | -6.512% | 6.512% | -0.59203 | -252.9101
|  |  | 1465 | 83.72 | 0 | 14.69% | 0% | 14.69% | 1.3353 | -254.2454
|  |  | 1466 | 46.244 | 0 | 8.113% | 0% | 8.113% | 0.73755 | -254.983
|  |  | 1467 | 75.88 | 0 | 13.31% | 0% | 13.31% | 1.2102 | -256.1932
|  |  | 1468 | 89.624 | 0 | 15.72% | 0% | 15.72% | 1.4294 | -257.6226
|  |  | 1469 | 0 | 31.748 | 0% | -5.57% | 5.57% | -0.50635 | -257.1162
|  |  | 1470 | 88.1 | 0 | 15.46% | 0% | 15.46% | 1.4051 | -258.5214
|  |  | 1471 | 86.236 | 0 | 15.13% | 0% | 15.13% | 1.3754 | -259.8968
|  |  | 1472 | 65.108 | 0 | 11.42% | 0% | 11.42% | 1.0384 | -260.9352
|  |  | 1473 | 26.708 | 0 | 4.686% | 0% | 4.686% | 0.42597 | -261.3611
|  |  | 1474 | 38.76 | 0 | 6.8% | 0% | 6.8% | 0.61819 | -261.9793
|  |  | 1475 | 82.54 | 0 | 14.48% | 0% | 14.48% | 1.3164 | -263.2958
|  |  | 1476 | 60.048 | 0 | 10.53% | 0% | 10.53% | 0.95771 | -264.2535
|  |  | 1477 | 0 | 19.336 | 0% | -3.392% | 3.392% | -0.30839 | -263.9451
|  |  | 1478 | 50.624 | 0 | 8.881% | 0% | 8.881% | 0.80741 | -264.7525
|  |  | 1479 | 16.552 | 0 | 2.904% | 0% | 2.904% | 0.26399 | -265.0165
|  |  | 1480 | 45.96 | 0 | 8.063% | 0% | 8.063% | 0.73302 | -265.7495
|  |  | 1481 | 7.964 | 0 | 1.397% | 0% | 1.397% | 0.12702 | -265.8765
|  |  | 1482 | 0 | 39.82 | 0% | -6.986% | 6.986% | -0.63509 | -265.2414
|  |  | 1483 | 6.644 | 0 | 1.166% | 0% | 1.166% | 0.10597 | -265.3474
|  |  | 1484 | 0 | 37.596 | 0% | -6.596% | 6.596% | -0.59962 | -264.7478
|  |  | 1485 | 51.04 | 0 | 8.954% | 0% | 8.954% | 0.81404 | -265.5618
|  |  | 1486 | 8.396 | 0 | 1.473% | 0% | 1.473% | 0.13391 | -265.6957
|  |  | 1487 | 89.564 | 0 | 15.71% | 0% | 15.71% | 1.4285 | -267.1242
|  |  | 1488 | 41.116 | 0 | 7.213% | 0% | 7.213% | 0.65576 | -267.78
|  |  | 1489 | 62.892 | 0 | 11.03% | 0% | 11.03% | 1.0031 | -268.783
|  |  | 1490 | 0 | 42.452 | 0% | -7.448% | 7.448% | -0.67707 | -268.106
|  |  | 1491 | 59.856 | 0 | 10.5% | 0% | 10.5% | 0.95465 | -269.0606
|  |  | 1492 | 27.54 | 0 | 4.832% | 0% | 4.832% | 0.43924 | -269.4998
|  |  | 1493 | 131.688 | 0 | 23.1% | 0% | 23.1% | 2.1003 | -271.6002
|  |  | 1494 | 120.152 | 0 | 21.08% | 0% | 21.08% | 1.9163 | -273.5165
|  |  | 1495 | 101.772 | 0 | 17.85% | 0% | 17.85% | 1.6232 | -275.1396
|  |  | 1496 | 14.124 | 0 | 2.478% | 0% | 2.478% | 0.22527 | -275.3649
|  |  | 1497 | 44.86 | 0 | 7.87% | 0% | 7.87% | 0.71548 | -276.0804
|  |  | 1498 | 74.504 | 0 | 13.07% | 0% | 13.07% | 1.1883 | -277.2687
|  |  | 1499 | 149.76 | 0 | 26.27% | 0% | 26.27% | 2.3885 | -279.6572
|  |  | 1500 | 43.176 | 0 | 7.575% | 0% | 7.575% | 0.68862 | -280.3458
|  |  | 1501 | 11.868 | 0 | 2.082% | 0% | 2.082% | 0.18928 | -280.5351
|  |  | 1502 | 45.616 | 0 | 8.003% | 0% | 8.003% | 0.72754 | -281.2626
|  |  | 1503 | 80.784 | 0 | 14.17% | 0% | 14.17% | 1.2884 | -282.5511
|  |  | 1504 | 13.604 | 0 | 2.387% | 0% | 2.387% | 0.21697 | -282.768
|  |  | 1505 | 0 | 97.1 | 0% | -17.04% | 17.04% | -1.5487 | -281.2194
|  |  | 1506 | 95.42 | 0 | 16.74% | 0% | 16.74% | 1.5219 | -282.7413
|  |  | 1507 | 0 | 14.156 | 0% | -2.484% | 2.484% | -0.22578 | -282.5155
|  |  | 1508 | 11.376 | 0 | 1.996% | 0% | 1.996% | 0.18144 | -282.6969
|  |  | 1509 | 0 | 48.692 | 0% | -8.542% | 8.542% | -0.77659 | -281.9203
|  |  | 1510 | 18.828 | 0 | 3.303% | 0% | 3.303% | 0.30029 | -282.2206
|  |  | 1511 | 3.624 | 0 | 0.6358% | 0% | 0.6358% | 0.0578 | -282.2784
|  |  | 1512 | 39.74 | 0 | 6.972% | 0% | 6.972% | 0.63382 | -282.9122
|  |  | 1513 | 0 | 0.736 | 0% | -0.1291% | 0.1291% | -0.011739 | -282.9005
|  |  | 1514 | 89.976 | 0 | 15.79% | 0% | 15.79% | 1.435 | -284.3355
|  |  | 1515 | 55.38 | 0 | 9.716% | 0% | 9.716% | 0.88326 | -285.2188
|  |  | 1516 | 24.032 | 0 | 4.216% | 0% | 4.216% | 0.38329 | -285.6021
|  |  | 1517 | 87.424 | 0 | 15.34% | 0% | 15.34% | 1.3943 | -286.9964
|  |  | 1518 | 35.14 | 0 | 6.165% | 0% | 6.165% | 0.56045 | -287.5569
|  |  | 1519 | 2.584 | 0 | 0.4533% | 0% | 0.4533% | 0.041213 | -287.5981
|  |  | 1520 | 0 | 64.704 | 0% | -11.35% | 11.35% | -1.032 | -286.5661
|  |  | 1521 | 233.544 | 0 | 40.97% | 0% | 40.97% | 3.7248 | -290.2909
|  |  | 1522 | 52.776 | 0 | 9.259% | 0% | 9.259% | 0.84173 | -291.1327
|  |  | 1523 | 0 | 81.232 | 0% | -14.25% | 14.25% | -1.2956 | -289.8371
|  |  | 1524 | 0 | 142.28 | 0% | -24.96% | 24.96% | -2.2692 | -287.5678
|  |  | 1525 | 134.152 | 0 | 23.54% | 0% | 23.54% | 2.1396 | -289.7074
|  |  | 1526 | 0 | 50.02 | 0% | -8.775% | 8.775% | -0.79777 | -288.9097
|  |  | 1527 | 0 | 156.2 | 0% | -27.4% | 27.4% | -2.4913 | -286.4184
|  |  | 1528 | 0 | 215.192 | 0% | -37.75% | 37.75% | -3.4321 | -282.9863
|  |  | 1529 | 161.052 | 0 | 28.25% | 0% | 28.25% | 2.5686 | -285.5549
|  |  | 1530 | 27.004 | 0 | 4.738% | 0% | 4.738% | 0.43069 | -285.9856
|  |  | 1531 | 0 | 6.492 | 0% | -1.139% | 1.139% | -0.10354 | -285.8821
|  |  | 1532 | 0 | 67.228 | 0% | -11.79% | 11.79% | -1.0722 | -284.8099
|  |  | 1533 | 137.84 | 0 | 24.18% | 0% | 24.18% | 2.1984 | -287.0083
|  |  | 1534 | 0 | 153.232 | 0% | -26.88% | 26.88% | -2.4439 | -284.5644
|  |  | 1535 | 0 | 170.748 | 0% | -29.96% | 29.96% | -2.7233 | -281.8411
|  |  | 1536 | 0 | 249.14 | 0% | -43.71% | 43.71% | -3.9736 | -277.8675
|  |  | 1537 | 131.228 | 0 | 23.02% | 0% | 23.02% | 2.093 | -279.9605
|  |  | 1538 | 0 | 91.192 | 0% | -16% | 16% | -1.4544 | -278.5061
|  |  | 1539 | 0 | 66.632 | 0% | -11.69% | 11.69% | -1.0627 | -277.4433
|  |  | 1540 | 0 | 175.676 | 0% | -30.82% | 30.82% | -2.8019 | -274.6415
|  |  | 1541 | 94.492 | 0 | 16.58% | 0% | 16.58% | 1.5071 | -276.1485
|  |  | 1542 | 0 | 48.68 | 0% | -8.54% | 8.54% | -0.7764 | -275.3721
|  |  | 1543 | 0 | 44.828 | 0% | -7.865% | 7.865% | -0.71497 | -274.6572
|  |  | 1544 | 0 | 130.052 | 0% | -22.82% | 22.82% | -2.0742 | -272.5829
|  |  | 1545 | 92.176 | 0 | 16.17% | 0% | 16.17% | 1.4701 | -274.0531
|  |  | 1546 | 0 | 28.432 | 0% | -4.988% | 4.988% | -0.45347 | -273.5996
|  |  | 1547 | 0 | 53.132 | 0% | -9.321% | 9.321% | -0.84741 | -272.7522
|  |  | 1548 | 0 | 134.248 | 0% | -23.55% | 23.55% | -2.1411 | -270.6111
|  |  | 1549 | 79.588 | 0 | 13.96% | 0% | 13.96% | 1.2694 | -271.8804
|  |  | 1550 | 0 | 127.18 | 0% | -22.31% | 22.31% | -2.0284 | -269.852
|  |  | 1551 | 0 | 6.916 | 0% | -1.213% | 1.213% | -0.1103 | -269.7417
|  |  | 1552 | 0 | 116.144 | 0% | -20.38% | 20.38% | -1.8524 | -267.8893
|  |  | 1553 | 52.96 | 0 | 9.291% | 0% | 9.291% | 0.84467 | -268.734
|  |  | 1554 | 40.1 | 0 | 7.035% | 0% | 7.035% | 0.63956 | -269.3735
|  |  | 1555 | 36.536 | 0 | 6.41% | 0% | 6.41% | 0.58272 | -269.9562
|  |  | 1556 | 5.84 | 0 | 1.025% | 0% | 1.025% | 0.093143 | -270.0494
|  |  | 1557 | 24.116 | 0 | 4.231% | 0% | 4.231% | 0.38463 | -270.434
|  |  | 1558 | 23.336 | 0 | 4.094% | 0% | 4.094% | 0.37219 | -270.8062
|  |  | 1559 | 96.864 | 0 | 16.99% | 0% | 16.99% | 1.5449 | -272.3511
|  |  | 1560 | 0 | 102.852 | 0% | -18.04% | 18.04% | -1.6404 | -270.7107
|  |  | 1561 | 0 | 58.048 | 0% | -10.18% | 10.18% | -0.92581 | -269.7849
|  |  | 1562 | 10.352 | 0 | 1.816% | 0% | 1.816% | 0.16511 | -269.95
|  |  | 1563 | 139.34 | 0 | 24.45% | 0% | 24.45% | 2.2224 | -272.1723
|  |  | 1564 | 69.44 | 0 | 12.18% | 0% | 12.18% | 1.1075 | -273.2798
|  |  | 1565 | 0 | 105.356 | 0% | -18.48% | 18.48% | -1.6803 | -271.5995
|  |  | 1566 | 77.58 | 0 | 13.61% | 0% | 13.61% | 1.2373 | -272.8368
|  |  | 1567 | 162.612 | 0 | 28.53% | 0% | 28.53% | 2.5935 | -275.4304
|  |  | 1568 | 35.112 | 0 | 6.16% | 0% | 6.16% | 0.56001 | -275.9904
|  |  | 1569 | 11.36 | 0 | 1.993% | 0% | 1.993% | 0.18118 | -276.1716
|  |  | 1570 | 15.524 | 0 | 2.724% | 0% | 2.724% | 0.24759 | -276.4191
|  |  | 1571 | 21.324 | 0 | 3.741% | 0% | 3.741% | 0.3401 | -276.7592
|  |  | 1572 | 28.028 | 0 | 4.917% | 0% | 4.917% | 0.44702 | -277.2063
|  |  | 1573 | 142.016 | 0 | 24.92% | 0% | 24.92% | 2.265 | -279.4713
|  |  | 1574 | 88.98 | 0 | 15.61% | 0% | 15.61% | 1.4192 | -280.8905
|  |  | 1575 | 45.856 | 0 | 8.045% | 0% | 8.045% | 0.73136 | -281.6218
|  |  | 1576 | 0.872 | 0 | 0.153% | 0% | 0.153% | 0.013908 | -281.6357
|  |  | 1577 | 42.108 | 0 | 7.387% | 0% | 7.387% | 0.67159 | -282.3073
|  |  | 1578 | 3.544 | 0 | 0.6218% | 0% | 0.6218% | 0.056524 | -282.3638
|  |  | 1579 | 0 | 65.28 | 0% | -11.45% | 11.45% | -1.0412 | -281.3227
|  |  | 1580 | 0 | 30.772 | 0% | -5.399% | 5.399% | -0.49079 | -280.8319
|  |  | 1581 | 77.864 | 0 | 13.66% | 0% | 13.66% | 1.2419 | -282.0737
|  |  | 1582 | 0 | 65.044 | 0% | -11.41% | 11.41% | -1.0374 | -281.0364
|  |  | 1583 | 23.908 | 0 | 4.194% | 0% | 4.194% | 0.38131 | -281.4177
|  |  | 1584 | 5.092 | 0 | 0.8933% | 0% | 0.8933% | 0.081213 | -281.4989
|  |  | 1585 | 33.36 | 0 | 5.853% | 0% | 5.853% | 0.53206 | -282.0309
|  |  | 1586 | 0 | 2.14 | 0% | -0.3754% | 0.3754% | -0.034131 | -281.9968
|  |  | 1587 | 20.62 | 0 | 3.618% | 0% | 3.618% | 0.32887 | -282.3257
|  |  | 1588 | 0 | 76.404 | 0% | -13.4% | 13.4% | -1.2186 | -281.1071
|  |  | 1589 | 76.796 | 0 | 13.47% | 0% | 13.47% | 1.2248 | -282.3319
|  |  | 1590 | 78.144 | 0 | 13.71% | 0% | 13.71% | 1.2463 | -283.5783
|  |  | 1591 | 9.568 | 0 | 1.679% | 0% | 1.679% | 0.1526 | -283.7309
|  |  | 1592 | 0 | 61.256 | 0% | -10.75% | 10.75% | -0.97698 | -282.7539
|  |  | 1593 | 8.632 | 0 | 1.514% | 0% | 1.514% | 0.13767 | -282.8916
|  |  | 1594 | 113.608 | 0 | 19.93% | 0% | 19.93% | 1.8119 | -284.7035
|  |  | 1595 | 131.28 | 0 | 23.03% | 0% | 23.03% | 2.0938 | -286.7973
|  |  | 1596 | 26.516 | 0 | 4.652% | 0% | 4.652% | 0.42291 | -287.2202
|  |  | 1597 | 59.464 | 0 | 10.43% | 0% | 10.43% | 0.9484 | -288.1686
|  |  | 1598 | 0 | 29.436 | 0% | -5.164% | 5.164% | -0.46948 | -287.6991
|  |  | 1599 | 129.54 | 0 | 22.73% | 0% | 22.73% | 2.066 | -289.7652
|  |  | 1600 | 0 | 8.768 | 0% | -1.538% | 1.538% | -0.13984 | -289.6253
|  |  | 1601 | 0 | 45.396 | 0% | -7.964% | 7.964% | -0.72403 | -288.9013
|  |  | 1602 | 42.816 | 0 | 7.512% | 0% | 7.512% | 0.68288 | -289.5842
|  |  | 1603 | 5.404 | 0 | 0.9481% | 0% | 0.9481% | 0.086189 | -289.6704
|  |  | 1604 | 130.756 | 0 | 22.94% | 0% | 22.94% | 2.0854 | -291.7558
|  |  | 1605 | 0 | 66.752 | 0% | -11.71% | 11.71% | -1.0646 | -290.6912
|  |  | 1606 | 0 | 22.944 | 0% | -4.025% | 4.025% | -0.36594 | -290.3252
|  |  | 1607 | 0 | 17.796 | 0% | -3.122% | 3.122% | -0.28383 | -290.0414
|  |  | 1608 | 34.968 | 0 | 6.135% | 0% | 6.135% | 0.55771 | -290.5991
|  |  | 1609 | 11.92 | 0 | 2.091% | 0% | 2.091% | 0.19011 | -290.7892
|  |  | 1610 | 17.664 | 0 | 3.099% | 0% | 3.099% | 0.28173 | -291.071
|  |  | 1611 | 44.616 | 0 | 7.827% | 0% | 7.827% | 0.71159 | -291.7826
|  |  | 1612 | 27.72 | 0 | 4.863% | 0% | 4.863% | 0.44211 | -292.2247
|  |  | 1613 | 41.54 | 0 | 7.288% | 0% | 7.288% | 0.66253 | -292.8872
|  |  | 1614 | 33.384 | 0 | 5.857% | 0% | 5.857% | 0.53245 | -293.4196
|  |  | 1615 | 0 | 60.524 | 0% | -10.62% | 10.62% | -0.9653 | -292.4543
|  |  | 1616 | 0 | 16.38 | 0% | -2.874% | 2.874% | -0.26125 | -292.1931
|  |  | 1617 | 138.36 | 0 | 24.27% | 0% | 24.27% | 2.2067 | -294.3998
|  |  | 1618 | 0 | 12.244 | 0% | -2.148% | 2.148% | -0.19528 | -294.2045
|  |  | 1619 | 0 | 33.268 | 0% | -5.836% | 5.836% | -0.5306 | -293.6739
|  |  | 1620 | 0 | 80.284 | 0% | -14.08% | 14.08% | -1.2805 | -292.3935
|  |  | 1621 | 134.652 | 0 | 23.62% | 0% | 23.62% | 2.1476 | -294.541
|  |  | 1622 | 0 | 60.996 | 0% | -10.7% | 10.7% | -0.97283 | -293.5682
|  |  | 1623 | 0 | 151.756 | 0% | -26.62% | 26.62% | -2.4204 | -291.1478
|  |  | 1624 | 0 | 245.048 | 0% | -42.99% | 42.99% | -3.9083 | -287.2395
|  |  | 1625 | 82.136 | 0 | 14.41% | 0% | 14.41% | 1.31 | -288.5495
|  |  | 1626 | 28.652 | 0 | 5.027% | 0% | 5.027% | 0.45697 | -289.0065
|  |  | 1627 | 43.128 | 0 | 7.566% | 0% | 7.566% | 0.68785 | -289.6944
|  |  | 1628 | 0 | 175.648 | 0% | -30.82% | 30.82% | -2.8014 | -286.8929
|  |  | 1629 | 106.324 | 0 | 18.65% | 0% | 18.65% | 1.6958 | -288.5887
|  |  | 1630 | 0 | 85.032 | 0% | -14.92% | 14.92% | -1.3562 | -287.2325
|  |  | 1631 | 0 | 46.352 | 0% | -8.132% | 8.132% | -0.73927 | -286.4932
|  |  | 1632 | 0 | 133.456 | 0% | -23.41% | 23.41% | -2.1285 | -284.3647
|  |  | 1633 | 219.32 | 0 | 38.48% | 0% | 38.48% | 3.498 | -287.8627
|  |  | 1634 | 0 | 29.84 | 0% | -5.235% | 5.235% | -0.47592 | -287.3868
|  |  | 1635 | 17.468 | 0 | 3.065% | 0% | 3.065% | 0.2786 | -287.6654
|  |  | 1636 | 0 | 28.768 | 0% | -5.047% | 5.047% | -0.45882 | -287.2066
|  |  | 1637 | 108.884 | 0 | 19.1% | 0% | 19.1% | 1.7366 | -288.9432
|  |  | 1638 | 0 | 78.236 | 0% | -13.73% | 13.73% | -1.2478 | -287.6954
|  |  | 1639 | 0 | 41.292 | 0% | -7.244% | 7.244% | -0.65857 | -287.0368
|  |  | 1640 | 0 | 144.232 | 0% | -25.3% | 25.3% | -2.3004 | -284.7364
|  |  | 1641 | 0 | 11.164 | 0% | -1.959% | 1.959% | -0.17806 | -284.5584
|  |  | 1642 | 0 | 78.392 | 0% | -13.75% | 13.75% | -1.2503 | -283.3081
|  |  | 1643 | 0 | 67.912 | 0% | -11.91% | 11.91% | -1.0831 | -282.2249
|  |  | 1644 | 0 | 195.748 | 0% | -34.34% | 34.34% | -3.122 | -279.1029
|  |  | 1645 | 0 | 102.44 | 0% | -17.97% | 17.97% | -1.6338 | -277.4691
|  |  | 1646 | 0 | 159.972 | 0% | -28.07% | 28.07% | -2.5514 | -274.9177
|  |  | 1647 | 0 | 13.08 | 0% | -2.295% | 2.295% | -0.20861 | -274.7091
|  |  | 1648 | 0 | 135.708 | 0% | -23.81% | 23.81% | -2.1644 | -272.5447
|  |  | 1649 | 0 | 78.584 | 0% | -13.79% | 13.79% | -1.2533 | -271.2913
|  |  | 1650 | 0 | 61.692 | 0% | -10.82% | 10.82% | -0.98393 | -270.3074
|  |  | 1651 | 0 | 17.62 | 0% | -3.091% | 3.091% | -0.28102 | -270.0264
|  |  | 1652 | 0 | 109.68 | 0% | -19.24% | 19.24% | -1.7493 | -268.2771
|  |  | 1653 | 0 | 105.924 | 0% | -18.58% | 18.58% | -1.6894 | -266.5877
|  |  | 1654 | 78.336 | 0 | 13.74% | 0% | 13.74% | 1.2494 | -267.8371
|  |  | 1655 | 96.388 | 0 | 16.91% | 0% | 16.91% | 1.5373 | -269.3744
|  |  | 1656 | 0 | 93.352 | 0% | -16.38% | 16.38% | -1.4889 | -267.8855
|  |  | 1657 | 0 | 76.848 | 0% | -13.48% | 13.48% | -1.2257 | -266.6598
|  |  | 1658 | 0 | 5.236 | 0% | -0.9186% | 0.9186% | -0.08351 | -266.5763
|  |  | 1659 | 92.66 | 0 | 16.26% | 0% | 16.26% | 1.4778 | -268.0542
|  |  | 1660 | 109.484 | 0 | 19.21% | 0% | 19.21% | 1.7462 | -269.8003
|  |  | 1661 | 0 | 112.012 | 0% | -19.65% | 19.65% | -1.7865 | -268.0138
|  |  | 1662 | 65.248 | 0 | 11.45% | 0% | 11.45% | 1.0406 | -269.0545
|  |  | 1663 | 104.6 | 0 | 18.35% | 0% | 18.35% | 1.6683 | -270.7228
|  |  | 1664 | 163.852 | 0 | 28.75% | 0% | 28.75% | 2.6133 | -273.3361
|  |  | 1665 | 0 | 60.34 | 0% | -10.59% | 10.59% | -0.96237 | -272.3737
|  |  | 1666 | 63.928 | 0 | 11.22% | 0% | 11.22% | 1.0196 | -273.3933
|  |  | 1667 | 7.304 | 0 | 1.281% | 0% | 1.281% | 0.11649 | -273.5098
|  |  | 1668 | 19.732 | 0 | 3.462% | 0% | 3.462% | 0.31471 | -273.8245
|  |  | 1669 | 134.996 | 0 | 23.68% | 0% | 23.68% | 2.1531 | -275.9775
|  |  | 1670 | 0 | 24.612 | 0% | -4.318% | 4.318% | -0.39254 | -275.585
|  |  | 1671 | 0 | 81.276 | 0% | -14.26% | 14.26% | -1.2963 | -274.2887
|  |  | 1672 | 0 | 140.4 | 0% | -24.63% | 24.63% | -2.2393 | -272.0495
|  |  | 1673 | 23.592 | 0 | 4.139% | 0% | 4.139% | 0.37627 | -272.4257
|  |  | 1674 | 0 | 167.96 | 0% | -29.47% | 29.47% | -2.6788 | -269.7469
|  |  | 1675 | 0 | 111.668 | 0% | -19.59% | 19.59% | -1.781 | -267.9659
|  |  | 1676 | 0 | 90.652 | 0% | -15.9% | 15.9% | -1.4458 | -266.5201
|  |  | 1677 | 28.48 | 0 | 4.996% | 0% | 4.996% | 0.45423 | -266.9743
|  |  | 1678 | 0 | 95.448 | 0% | -16.75% | 16.75% | -1.5223 | -265.452
|  |  | 1679 | 0.884 | 0 | 0.1551% | 0% | 0.1551% | 0.014099 | -265.4661
|  |  | 1680 | 0 | 54.536 | 0% | -9.568% | 9.568% | -0.8698 | -264.5963
|  |  | 1681 | 86.176 | 0 | 15.12% | 0% | 15.12% | 1.3744 | -265.9708
|  |  | 1682 | 43.784 | 0 | 7.681% | 0% | 7.681% | 0.69832 | -266.6691
|  |  | 1683 | 0 | 14.44 | 0% | -2.533% | 2.533% | -0.23031 | -266.4388
|  |  | 1684 | 0 | 51.536 | 0% | -9.041% | 9.041% | -0.82195 | -265.6168
|  |  | 1685 | 53.892 | 0 | 9.455% | 0% | 9.455% | 0.85953 | -266.4763
|  |  | 1686 | 64.868 | 0 | 11.38% | 0% | 11.38% | 1.0346 | -267.5109
|  |  | 1687 | 44.016 | 0 | 7.722% | 0% | 7.722% | 0.70202 | -268.2129
|  |  | 1688 | 0 | 35.112 | 0% | -6.16% | 6.16% | -0.56001 | -267.6529
|  |  | 1689 | 114.772 | 0 | 20.14% | 0% | 20.14% | 1.8305 | -269.4834
|  |  | 1690 | 34.488 | 0 | 6.051% | 0% | 6.051% | 0.55005 | -270.0335
|  |  | 1691 | 130.792 | 0 | 22.95% | 0% | 22.95% | 2.086 | -272.1195
|  |  | 1692 | 1.488 | 0 | 0.2611% | 0% | 0.2611% | 0.023732 | -272.1433
|  |  | 1693 | 0 | 62.888 | 0% | -11.03% | 11.03% | -1.003 | -271.1402
|  |  | 1694 | 39.972 | 0 | 7.013% | 0% | 7.013% | 0.63752 | -271.7778
|  |  | 1695 | 154.3 | 0 | 27.07% | 0% | 27.07% | 2.4609 | -274.2387
|  |  | 1696 | 151.492 | 0 | 26.58% | 0% | 26.58% | 2.4162 | -276.6549
|  |  | 1697 | 0 | 92.376 | 0% | -16.21% | 16.21% | -1.4733 | -275.1816
|  |  | 1698 | 38.32 | 0 | 6.723% | 0% | 6.723% | 0.61117 | -275.7927
|  |  | 1699 | 52.812 | 0 | 9.265% | 0% | 9.265% | 0.8423 | -276.635
|  |  | 1700 | 0 | 18.912 | 0% | -3.318% | 3.318% | -0.30163 | -276.3334
|  |  | 1701 | 0 | 61.04 | 0% | -10.71% | 10.71% | -0.97353 | -275.3599
|  |  | 1702 | 84.196 | 0 | 14.77% | 0% | 14.77% | 1.3429 | -276.7027
|  |  | 1703 | 0 | 15.376 | 0% | -2.698% | 2.698% | -0.24523 | -276.4575
|  |  | 1704 | 48.4 | 0 | 8.491% | 0% | 8.491% | 0.77194 | -277.2294
|  |  | 1705 | 0 | 18.46 | 0% | -3.239% | 3.239% | -0.29442 | -276.935
|  |  | 1706 | 0 | 19.584 | 0% | -3.436% | 3.436% | -0.31235 | -276.6227
|  |  | 1707 | 0 | 3.58 | 0% | -0.6281% | 0.6281% | -0.057098 | -276.5656
|  |  | 1708 | 87.536 | 0 | 15.36% | 0% | 15.36% | 1.3961 | -277.9617
|  |  | 1709 | 113.728 | 0 | 19.95% | 0% | 19.95% | 1.8139 | -279.7755
|  |  | 1710 | 33.128 | 0 | 5.812% | 0% | 5.812% | 0.52836 | -280.3039
|  |  | 1711 | 0 | 73.576 | 0% | -12.91% | 12.91% | -1.1735 | -279.1304
|  |  | 1712 | 0 | 42.06 | 0% | -7.379% | 7.379% | -0.67082 | -278.4596
|  |  | 1713 | 94.652 | 0 | 16.61% | 0% | 16.61% | 1.5096 | -279.9692
|  |  | 1714 | 87.124 | 0 | 15.28% | 0% | 15.28% | 1.3896 | -281.3588
|  |  | 1715 | 0 | 83.664 | 0% | -14.68% | 14.68% | -1.3344 | -280.0244
|  |  | 1716 | 0 | 80.036 | 0% | -14.04% | 14.04% | -1.2765 | -278.7479
|  |  | 1717 | 86.228 | 0 | 15.13% | 0% | 15.13% | 1.3753 | -280.1232
|  |  | 1718 | 0 | 82.344 | 0% | -14.45% | 14.45% | -1.3133 | -278.8099
|  |  | 1719 | 0 | 51.22 | 0% | -8.986% | 8.986% | -0.81691 | -277.9929
|  |  | 1720 | 0 | 115.344 | 0% | -20.24% | 20.24% | -1.8396 | -276.1533
|  |  | 1721 | 209.484 | 0 | 36.75% | 0% | 36.75% | 3.3411 | -279.4944
|  |  | 1722 | 6.104 | 0 | 1.071% | 0% | 1.071% | 0.097353 | -279.5917
|  |  | 1723 | 0 | 19.048 | 0% | -3.342% | 3.342% | -0.3038 | -279.2879
|  |  | 1724 | 0 | 148.908 | 0% | -26.12% | 26.12% | -2.375 | -276.913
|  |  | 1725 | 0 | 27.936 | 0% | -4.901% | 4.901% | -0.44555 | -276.4674
|  |  | 1726 | 0 | 59.628 | 0% | -10.46% | 10.46% | -0.95101 | -275.5164
|  |  | 1727 | 0 | 96.324 | 0% | -16.9% | 16.9% | -1.5363 | -273.9801
|  |  | 1728 | 0 | 212.536 | 0% | -37.29% | 37.29% | -3.3898 | -270.5904
|  |  | 1729 | 0 | 126.788 | 0% | -22.24% | 22.24% | -2.0222 | -268.5682
|  |  | 1730 | 0 | 68.94 | 0% | -12.09% | 12.09% | -1.0995 | -267.4687
|  |  | 1731 | 0 | 132.292 | 0% | -23.21% | 23.21% | -2.1099 | -265.3588
|  |  | 1732 | 0 | 148.644 | 0% | -26.08% | 26.08% | -2.3707 | -262.988
|  |  | 1733 | 44.96 | 0 | 7.888% | 0% | 7.888% | 0.71707 | -263.7051
|  |  | 1734 | 0 | 0.848 | 0% | -0.1488% | 0.1488% | -0.013525 | -263.6916
|  |  | 1735 | 0 | 65.8 | 0% | -11.54% | 11.54% | -1.0495 | -262.6421
|  |  | 1736 | 0 | 114.856 | 0% | -20.15% | 20.15% | -1.8319 | -260.8103
|  |  | 1737 | 0 | 31.168 | 0% | -5.468% | 5.468% | -0.4971 | -260.3132
|  |  | 1738 | 0 | 101.84 | 0% | -17.87% | 17.87% | -1.6243 | -258.6889
|  |  | 1739 | 0 | 56.308 | 0% | -9.879% | 9.879% | -0.89806 | -257.7908
|  |  | 1740 | 0 | 34.424 | 0% | -6.039% | 6.039% | -0.54903 | -257.2418
|  |  | 1741 | 6.056 | 0 | 1.062% | 0% | 1.062% | 0.096588 | -257.3384
|  |  | 1742 | 0 | 117.796 | 0% | -20.67% | 20.67% | -1.8787 | -255.4596
|  |  | 1743 | 0 | 132.512 | 0% | -23.25% | 23.25% | -2.1134 | -253.3462
|  |  | 1744 | 0 | 151.46 | 0% | -26.57% | 26.57% | -2.4157 | -250.9305
|  |  | 1745 | 0 | 95.844 | 0% | -16.81% | 16.81% | -1.5286 | -249.4019
|  |  | 1746 | 0 | 39.02 | 0% | -6.846% | 6.846% | -0.62233 | -248.7796
|  |  | 1747 | 0 | 6.572 | 0% | -1.153% | 1.153% | -0.10482 | -248.6748
|  |  | 1748 | 0 | 229.58 | 0% | -40.28% | 40.28% | -3.6616 | -245.0132
|  |  | 1749 | 0 | 130.184 | 0% | -22.84% | 22.84% | -2.0763 | -242.9368
|  |  | 1750 | 0 | 21.58 | 0% | -3.786% | 3.786% | -0.34418 | -242.5927
|  |  | 1751 | 21.792 | 0 | 3.823% | 0% | 3.823% | 0.34756 | -242.9402
|  |  | 1752 | 0 | 19.18 | 0% | -3.365% | 3.365% | -0.3059 | -242.6343
|  |  | 1753 | 0 | 65.696 | 0% | -11.53% | 11.53% | -1.0478 | -241.5865
|  |  | 1754 | 0 | 2.972 | 0% | -0.5214% | 0.5214% | -0.047401 | -241.5391
|  |  | 1755 | 54.776 | 0 | 9.61% | 0% | 9.61% | 0.87363 | -242.4128
|  |  | 1756 | 0 | 25.508 | 0% | -4.475% | 4.475% | -0.40683 | -242.0059
|  |  | 1757 | 0 | 46.784 | 0% | -8.208% | 8.208% | -0.74616 | -241.2598
|  |  | 1758 | 33.064 | 0 | 5.801% | 0% | 5.801% | 0.52734 | -241.7871
|  |  | 1759 | 150.932 | 0 | 26.48% | 0% | 26.48% | 2.4072 | -244.1943
|  |  | 1760 | 14.464 | 0 | 2.538% | 0% | 2.538% | 0.23069 | -244.425
|  |  | 1761 | 0 | 50.592 | 0% | -8.876% | 8.876% | -0.8069 | -243.6181
|  |  | 1762 | 12.164 | 0 | 2.134% | 0% | 2.134% | 0.19401 | -243.8121
|  |  | 1763 | 0 | 19.004 | 0% | -3.334% | 3.334% | -0.3031 | -243.509
|  |  | 1764 | 0 | 69.208 | 0% | -12.14% | 12.14% | -1.1038 | -242.4052
|  |  | 1765 | 0 | 29.692 | 0% | -5.209% | 5.209% | -0.47356 | -241.9317
|  |  | 1766 | 0 | 52.06 | 0% | -9.133% | 9.133% | -0.83031 | -241.1014
|  |  | 1767 | 0 | 55.96 | 0% | -9.818% | 9.818% | -0.89251 | -240.2088
|  |  | 1768 | 0 | 147.332 | 0% | -25.85% | 25.85% | -2.3498 | -237.859
|  |  | 1769 | 62.624 | 0 | 10.99% | 0% | 10.99% | 0.9988 | -238.8578
|  |  | 1770 | 0 | 131.728 | 0% | -23.11% | 23.11% | -2.1009 | -236.7569
|  |  | 1771 | 0 | 97.248 | 0% | -17.06% | 17.06% | -1.551 | -235.2059
|  |  | 1772 | 0 | 86.564 | 0% | -15.19% | 15.19% | -1.3806 | -233.8252
|  |  | 1773 | 4.088 | 0 | 0.7172% | 0% | 0.7172% | 0.0652 | -233.8904
|  |  | 1774 | 6.82 | 0 | 1.196% | 0% | 1.196% | 0.10877 | -233.9992
|  |  | 1775 | 0 | 30.096 | 0% | -5.28% | 5.28% | -0.48 | -233.5192
|  |  | 1776 | 0 | 70.768 | 0% | -12.42% | 12.42% | -1.1287 | -232.3905
|  |  | 1777 | 99.22 | 0 | 17.41% | 0% | 17.41% | 1.5825 | -233.973
|  |  | 1778 | 66.28 | 0 | 11.63% | 0% | 11.63% | 1.0571 | -235.0301
|  |  | 1779 | 0 | 85.168 | 0% | -14.94% | 14.94% | -1.3584 | -233.6717
|  |  | 1780 | 0 | 90.788 | 0% | -15.93% | 15.93% | -1.448 | -232.2238
|  |  | 1781 | 15.248 | 0 | 2.675% | 0% | 2.675% | 0.24319 | -232.4669
|  |  | 1782 | 0 | 13.42 | 0% | -2.354% | 2.354% | -0.21404 | -232.2529
|  |  | 1783 | 30.02 | 0 | 5.267% | 0% | 5.267% | 0.47879 | -232.7317
|  |  | 1784 | 0 | 19.376 | 0% | -3.399% | 3.399% | -0.30903 | -232.4227
|  |  | 1785 | 0 | 23.816 | 0% | -4.178% | 4.178% | -0.37984 | -232.0428
|  |  | 1786 | 0 | 31.204 | 0% | -5.474% | 5.474% | -0.49768 | -231.5451
|  |  | 1787 | 35.108 | 0 | 6.159% | 0% | 6.159% | 0.55994 | -232.1051
|  |  | 1788 | 1.82 | 0 | 0.3193% | 0% | 0.3193% | 0.029027 | -232.1341
|  |  | 1789 | 30.048 | 0 | 5.272% | 0% | 5.272% | 0.47924 | -232.6134
|  |  | 1790 | 69.424 | 0 | 12.18% | 0% | 12.18% | 1.1073 | -233.7206
|  |  | 1791 | 100.728 | 0 | 17.67% | 0% | 17.67% | 1.6065 | -235.3271
|  |  | 1792 | 0 | 1.184 | 0% | -0.2077% | 0.2077% | -0.018884 | -235.3082
|  |  | 1793 | 47.44 | 0 | 8.323% | 0% | 8.323% | 0.75663 | -236.0649
|  |  | 1794 | 167.896 | 0 | 29.46% | 0% | 29.46% | 2.6778 | -238.7427
|  |  | 1795 | 142.584 | 0 | 25.01% | 0% | 25.01% | 2.2741 | -241.0168
|  |  | 1796 | 55.664 | 0 | 9.766% | 0% | 9.766% | 0.88779 | -241.9045
|  |  | 1797 | 0 | 12.264 | 0% | -2.152% | 2.152% | -0.1956 | -241.7089
|  |  | 1798 | 70.552 | 0 | 12.38% | 0% | 12.38% | 1.1252 | -242.8342
|  |  | 1799 | 142.716 | 0 | 25.04% | 0% | 25.04% | 2.2762 | -245.1104
|  |  | 1800 | 182.808 | 0 | 32.07% | 0% | 32.07% | 2.9156 | -248.026
|  |  | 1801 | 0 | 19.176 | 0% | -3.364% | 3.364% | -0.30584 | -247.7202
|  |  | 1802 | 0 | 26.392 | 0% | -4.63% | 4.63% | -0.42093 | -247.2992
|  |  | 1803 | 0 | 6.724 | 0% | -1.18% | 1.18% | -0.10724 | -247.192
|  |  | 1804 | 0 | 45.46 | 0% | -7.975% | 7.975% | -0.72505 | -246.467
|  |  | 1805 | 0 | 17.4 | 0% | -3.053% | 3.053% | -0.27751 | -246.1894
|  |  | 1806 | 0 | 8.468 | 0% | -1.486% | 1.486% | -0.13506 | -246.0544
|  |  | 1807 | 0 | 4.76 | 0% | -0.8351% | 0.8351% | -0.075918 | -245.9785
|  |  | 1808 | 0 | 9.164 | 0% | -1.608% | 1.608% | -0.14616 | -245.8323
|  |  | 1809 | 208.896 | 0 | 36.65% | 0% | 36.65% | 3.3317 | -249.164
|  |  | 1810 | 2.604 | 0 | 0.4568% | 0% | 0.4568% | 0.041532 | -249.2055
|  |  | 1811 | 0 | 36.512 | 0% | -6.406% | 6.406% | -0.58233 | -248.6232
|  |  | 1812 | 0 | 21.76 | 0% | -3.818% | 3.818% | -0.34705 | -248.2762
|  |  | 1813 | 221.116 | 0 | 38.79% | 0% | 38.79% | 3.5266 | -251.8028
|  |  | 1814 | 0 | 19.06 | 0% | -3.344% | 3.344% | -0.30399 | -251.4988
|  |  | 1815 | 0 | 143.296 | 0% | -25.14% | 25.14% | -2.2854 | -249.2133
|  |  | 1816 | 0 | 153.888 | 0% | -27% | 27% | -2.4544 | -246.759
|  |  | 1817 | 168.012 | 0 | 29.48% | 0% | 29.48% | 2.6796 | -249.4386
|  |  | 1818 | 26.78 | 0 | 4.698% | 0% | 4.698% | 0.42712 | -249.8657
|  |  | 1819 | 1.296 | 0 | 0.2274% | 0% | 0.2274% | 0.02067 | -249.8864
|  |  | 1820 | 0 | 101.78 | 0% | -17.86% | 17.86% | -1.6233 | -248.2631
|  |  | 1821 | 131.42 | 0 | 23.06% | 0% | 23.06% | 2.096 | -250.3591
|  |  | 1822 | 0 | 45.104 | 0% | -7.913% | 7.913% | -0.71937 | -249.6397
|  |  | 1823 | 0 | 93.836 | 0% | -16.46% | 16.46% | -1.4966 | -248.1431
|  |  | 1824 | 0 | 192.068 | 0% | -33.7% | 33.7% | -3.0633 | -245.0798
|  |  | 1825 | 50.516 | 0 | 8.862% | 0% | 8.862% | 0.80569 | -245.8855
|  |  | 1826 | 0 | 160.248 | 0% | -28.11% | 28.11% | -2.5558 | -243.3297
|  |  | 1827 | 0 | 149.96 | 0% | -26.31% | 26.31% | -2.3917 | -240.938
|  |  | 1828 | 0 | 139.048 | 0% | -24.39% | 24.39% | -2.2177 | -238.7203
|  |  | 1829 | 50.876 | 0 | 8.926% | 0% | 8.926% | 0.81143 | -239.5317
|  |  | 1830 | 0 | 110.456 | 0% | -19.38% | 19.38% | -1.7617 | -237.77
|  |  | 1831 | 0 | 150.884 | 0% | -26.47% | 26.47% | -2.4065 | -235.3636
|  |  | 1832 | 0 | 231.404 | 0% | -40.6% | 40.6% | -3.6907 | -231.6729
|  |  | 1833 | 0 | 77.828 | 0% | -13.65% | 13.65% | -1.2413 | -230.4316
|  |  | 1834 | 0 | 171.908 | 0% | -30.16% | 30.16% | -2.7418 | -227.6898
|  |  | 1835 | 0 | 131.104 | 0% | -23% | 23% | -2.091 | -225.5988
|  |  | 1836 | 0 | 206.464 | 0% | -36.22% | 36.22% | -3.2929 | -222.3059
|  |  | 1837 | 0 | 38.352 | 0% | -6.728% | 6.728% | -0.61168 | -221.6942
|  |  | 1838 | 0 | 137.288 | 0% | -24.09% | 24.09% | -2.1896 | -219.5046
|  |  | 1839 | 0 | 118.056 | 0% | -20.71% | 20.71% | -1.8829 | -217.6217
|  |  | 1840 | 0 | 173.484 | 0% | -30.44% | 30.44% | -2.7669 | -214.8548
|  |  | 1841 | 0 | 116.008 | 0% | -20.35% | 20.35% | -1.8502 | -213.0046
|  |  | 1842 | 0 | 41.556 | 0% | -7.291% | 7.291% | -0.66278 | -212.3418
|  |  | 1843 | 0 | 68.656 | 0% | -12.04% | 12.04% | -1.095 | -211.2468
|  |  | 1844 | 0 | 48.208 | 0% | -8.458% | 8.458% | -0.76888 | -210.4779
|  |  | 1845 | 0 | 89.8 | 0% | -15.75% | 15.75% | -1.4322 | -209.0457
|  |  | 1846 | 4.38 | 0 | 0.7684% | 0% | 0.7684% | 0.069857 | -209.1155
|  |  | 1847 | 27.236 | 0 | 4.778% | 0% | 4.778% | 0.43439 | -209.5499
|  |  | 1848 | 0 | 74.888 | 0% | -13.14% | 13.14% | -1.1944 | -208.3555
|  |  | 1849 | 4.82 | 0 | 0.8456% | 0% | 0.8456% | 0.076875 | -208.4324
|  |  | 1850 | 0 | 21.164 | 0% | -3.713% | 3.713% | -0.33755 | -208.0948
|  |  | 1851 | 148.268 | 0 | 26.01% | 0% | 26.01% | 2.3647 | -210.4596
|  |  | 1852 | 107.172 | 0 | 18.8% | 0% | 18.8% | 1.7093 | -212.1689
|  |  | 1853 | 0 | 10.884 | 0% | -1.909% | 1.909% | -0.17359 | -211.9953
|  |  | 1854 | 62.968 | 0 | 11.05% | 0% | 11.05% | 1.0043 | -212.9996
|  |  | 1855 | 73.172 | 0 | 12.84% | 0% | 12.84% | 1.167 | -214.1666
|  |  | 1856 | 107.336 | 0 | 18.83% | 0% | 18.83% | 1.7119 | -215.8785
|  |  | 1857 | 0 | 12.052 | 0% | -2.114% | 2.114% | -0.19222 | -215.6863
|  |  | 1858 | 53.104 | 0 | 9.316% | 0% | 9.316% | 0.84696 | -216.5333
|  |  | 1859 | 19.96 | 0 | 3.502% | 0% | 3.502% | 0.31834 | -216.8516
|  |  | 1860 | 72.376 | 0 | 12.7% | 0% | 12.7% | 1.1543 | -218.0059
|  |  | 1861 | 200.908 | 0 | 35.25% | 0% | 35.25% | 3.2043 | -221.2102
|  |  | 1862 | 30.432 | 0 | 5.339% | 0% | 5.339% | 0.48536 | -221.6956
|  |  | 1863 | 0 | 19.728 | 0% | -3.461% | 3.461% | -0.31464 | -221.381
|  |  | 1864 | 0 | 12.124 | 0% | -2.127% | 2.127% | -0.19337 | -221.1876
|  |  | 1865 | 124.068 | 0 | 21.77% | 0% | 21.77% | 1.9788 | -223.1664
|  |  | 1866 | 47.164 | 0 | 8.274% | 0% | 8.274% | 0.75222 | -223.9186
|  |  | 1867 | 0 | 67.532 | 0% | -11.85% | 11.85% | -1.0771 | -222.8415
|  |  | 1868 | 0 | 210.988 | 0% | -37.02% | 37.02% | -3.3651 | -219.4765
|  |  | 1869 | 19.744 | 0 | 3.464% | 0% | 3.464% | 0.3149 | -219.7913
|  |  | 1870 | 0 | 10.212 | 0% | -1.792% | 1.792% | -0.16287 | -219.6285
|  |  | 1871 | 12.892 | 0 | 2.262% | 0% | 2.262% | 0.20562 | -219.8341
|  |  | 1872 | 0 | 17.648 | 0% | -3.096% | 3.096% | -0.28147 | -219.5526
|  |  | 1873 | 56.928 | 0 | 9.987% | 0% | 9.987% | 0.90795 | -220.4606
|  |  | 1874 | 38.248 | 0 | 6.71% | 0% | 6.71% | 0.61002 | -221.0706
|  |  | 1875 | 2.668 | 0 | 0.4681% | 0% | 0.4681% | 0.042552 | -221.1131
|  |  | 1876 | 0 | 44.536 | 0% | -7.813% | 7.813% | -0.71031 | -220.4028
|  |  | 1877 | 93.628 | 0 | 16.43% | 0% | 16.43% | 1.4933 | -221.8961
|  |  | 1878 | 25.12 | 0 | 4.407% | 0% | 4.407% | 0.40064 | -222.2968
|  |  | 1879 | 0 | 20.996 | 0% | -3.684% | 3.684% | -0.33487 | -221.9619
|  |  | 1880 | 0 | 85.524 | 0% | -15% | 15% | -1.364 | -220.5979
|  |  | 1881 | 0 | 16.468 | 0% | -2.889% | 2.889% | -0.26265 | -220.3352
|  |  | 1882 | 24.8 | 0 | 4.351% | 0% | 4.351% | 0.39554 | -220.7308
|  |  | 1883 | 10.832 | 0 | 1.9% | 0% | 1.9% | 0.17276 | -220.9035
|  |  | 1884 | 0 | 15.14 | 0% | -2.656% | 2.656% | -0.24147 | -220.662
|  |  | 1885 | 0 | 38.468 | 0% | -6.749% | 6.749% | -0.61353 | -220.0485
|  |  | 1886 | 0 | 9.716 | 0% | -1.705% | 1.705% | -0.15496 | -219.8936
|  |  | 1887 | 33.512 | 0 | 5.879% | 0% | 5.879% | 0.53449 | -220.428
|  |  | 1888 | 0 | 54.94 | 0% | -9.639% | 9.639% | -0.87624 | -219.5518
|  |  | 1889 | 0 | 29.572 | 0% | -5.188% | 5.188% | -0.47165 | -219.0801
|  |  | 1890 | 43.38 | 0 | 7.611% | 0% | 7.611% | 0.69187 | -219.772
|  |  | 1891 | 0.616 | 0 | 0.1081% | 0% | 0.1081% | 0.0098247 | -219.7818
|  |  | 1892 | 0 | 15.472 | 0% | -2.714% | 2.714% | -0.24676 | -219.5351
|  |  | 1893 | 35.26 | 0 | 6.186% | 0% | 6.186% | 0.56237 | -220.0974
|  |  | 1894 | 135.656 | 0 | 23.8% | 0% | 23.8% | 2.1636 | -222.261
|  |  | 1895 | 107.788 | 0 | 18.91% | 0% | 18.91% | 1.7191 | -223.9802
|  |  | 1896 | 142.46 | 0 | 24.99% | 0% | 24.99% | 2.2721 | -226.2523
|  |  | 1897 | 33.476 | 0 | 5.873% | 0% | 5.873% | 0.53391 | -226.7862
|  |  | 1898 | 40.684 | 0 | 7.138% | 0% | 7.138% | 0.64887 | -227.4351
|  |  | 1899 | 0 | 1.856 | 0% | -0.3256% | 0.3256% | -0.029602 | -227.4055
|  |  | 1900 | 0 | 26.492 | 0% | -4.648% | 4.648% | -0.42252 | -226.9829
|  |  | 1901 | 0 | 29.16 | 0% | -5.116% | 5.116% | -0.46508 | -226.5179
|  |  | 1902 | 0 | 5.132 | 0% | -0.9004% | 0.9004% | -0.081851 | -226.436
|  |  | 1903 | 0 | 43.828 | 0% | -7.689% | 7.689% | -0.69902 | -225.737
|  |  | 1904 | 0 | 48.204 | 0% | -8.457% | 8.457% | -0.76881 | -224.9682
|  |  | 1905 | 104.756 | 0 | 18.38% | 0% | 18.38% | 1.6708 | -226.6389
|  |  | 1906 | 0 | 25.76 | 0% | -4.519% | 4.519% | -0.41085 | -226.2281
|  |  | 1907 | 0 | 54.584 | 0% | -9.576% | 9.576% | -0.87057 | -225.3575
|  |  | 1908 | 0 | 52.488 | 0% | -9.208% | 9.208% | -0.83714 | -224.5204
|  |  | 1909 | 127.116 | 0 | 22.3% | 0% | 22.3% | 2.0274 | -226.5478
|  |  | 1910 | 0 | 25.316 | 0% | -4.441% | 4.441% | -0.40377 | -226.144
|  |  | 1911 | 0 | 84.076 | 0% | -14.75% | 14.75% | -1.3409 | -224.8031
|  |  | 1912 | 0 | 166.508 | 0% | -29.21% | 29.21% | -2.6557 | -222.1474
|  |  | 1913 | 123.992 | 0 | 21.75% | 0% | 21.75% | 1.9776 | -224.125
|  |  | 1914 | 0 | 69 | 0% | -12.11% | 12.11% | -1.1005 | -223.0245
|  |  | 1915 | 3.116 | 0 | 0.5467% | 0% | 0.5467% | 0.049697 | -223.0742
|  |  | 1916 | 0 | 185.74 | 0% | -32.59% | 32.59% | -2.9624 | -220.1118
|  |  | 1917 | 101.132 | 0 | 17.74% | 0% | 17.74% | 1.613 | -221.7248
|  |  | 1918 | 10.78 | 0 | 1.891% | 0% | 1.891% | 0.17193 | -221.8967
|  |  | 1919 | 0 | 44.072 | 0% | -7.732% | 7.732% | -0.70291 | -221.1938
|  |  | 1920 | 0 | 151.164 | 0% | -26.52% | 26.52% | -2.4109 | -218.7829
|  |  | 1921 | 259.78 | 0 | 45.58% | 0% | 45.58% | 4.1433 | -222.9261
|  |  | 1922 | 0 | 35.864 | 0% | -6.292% | 6.292% | -0.572 | -222.3541
|  |  | 1923 | 0 | 156.716 | 0% | -27.49% | 27.49% | -2.4995 | -219.8546
|  |  | 1924 | 0 | 92.636 | 0% | -16.25% | 16.25% | -1.4775 | -218.3772
|  |  | 1925 | 122.964 | 0 | 21.57% | 0% | 21.57% | 1.9612 | -220.3383
|  |  | 1926 | 0 | 132.104 | 0% | -23.18% | 23.18% | -2.1069 | -218.2314
|  |  | 1927 | 0 | 72.464 | 0% | -12.71% | 12.71% | -1.1557 | -217.0757
|  |  | 1928 | 0 | 51 | 0% | -8.947% | 8.947% | -0.81341 | -216.2623
|  |  | 1929 | 92.02 | 0 | 16.14% | 0% | 16.14% | 1.4676 | -217.7299
|  |  | 1930 | 0 | 5.324 | 0% | -0.934% | 0.934% | -0.084913 | -217.645
|  |  | 1931 | 6.152 | 0 | 1.079% | 0% | 1.079% | 0.098119 | -217.7431
|  |  | 1932 | 0 | 3.616 | 0% | -0.6344% | 0.6344% | -0.057672 | -217.6854
|  |  | 1933 | 131.888 | 0 | 23.14% | 0% | 23.14% | 2.1035 | -219.7889
|  |  | 1934 | 0 | 21.716 | 0% | -3.81% | 3.81% | -0.34635 | -219.4426
|  |  | 1935 | 0 | 42.228 | 0% | -7.408% | 7.408% | -0.6735 | -218.7691
|  |  | 1936 | 0 | 54.88 | 0% | -9.628% | 9.628% | -0.87529 | -217.8938
|  |  | 1937 | 81.096 | 0 | 14.23% | 0% | 14.23% | 1.2934 | -219.1872
|  |  | 1938 | 0 | 6.424 | 0% | -1.127% | 1.127% | -0.10246 | -219.0847
|  |  | 1939 | 0 | 78.428 | 0% | -13.76% | 13.76% | -1.2509 | -217.8339
|  |  | 1940 | 0 | 106.692 | 0% | -18.72% | 18.72% | -1.7016 | -216.1322
|  |  | 1941 | 0 | 60.832 | 0% | -10.67% | 10.67% | -0.97022 | -215.162
|  |  | 1942 | 0 | 124.736 | 0% | -21.88% | 21.88% | -1.9894 | -213.1726
|  |  | 1943 | 0 | 18.084 | 0% | -3.173% | 3.173% | -0.28842 | -212.8842
|  |  | 1944 | 0 | 108.344 | 0% | -19.01% | 19.01% | -1.728 | -211.1562
|  |  | 1945 | 0 | 70.664 | 0% | -12.4% | 12.4% | -1.127 | -210.0291
|  |  | 1946 | 26.752 | 0 | 4.693% | 0% | 4.693% | 0.42667 | -210.4558
|  |  | 1947 | 50.144 | 0 | 8.797% | 0% | 8.797% | 0.79975 | -211.2556
|  |  | 1948 | 60.984 | 0 | 10.7% | 0% | 10.7% | 0.97264 | -212.2282
|  |  | 1949 | 0 | 8.792 | 0% | -1.542% | 1.542% | -0.14022 | -212.088
|  |  | 1950 | 104.664 | 0 | 18.36% | 0% | 18.36% | 1.6693 | -213.7573
|  |  | 1951 | 68.224 | 0 | 11.97% | 0% | 11.97% | 1.0881 | -214.8454
|  |  | 1952 | 102.076 | 0 | 17.91% | 0% | 17.91% | 1.628 | -216.4734
|  |  | 1953 | 0 | 34.892 | 0% | -6.121% | 6.121% | -0.5565 | -215.9169
|  |  | 1954 | 33.184 | 0 | 5.822% | 0% | 5.822% | 0.52926 | -216.4462
|  |  | 1955 | 95.872 | 0 | 16.82% | 0% | 16.82% | 1.5291 | -217.9753
|  |  | 1956 | 95.772 | 0 | 16.8% | 0% | 16.8% | 1.5275 | -219.5027
|  |  | 1957 | 91.44 | 0 | 16.04% | 0% | 16.04% | 1.4584 | -220.9611
|  |  | 1958 | 60.892 | 0 | 10.68% | 0% | 10.68% | 0.97117 | -221.9323
|  |  | 1959 | 0 | 3.168 | 0% | -0.5558% | 0.5558% | -0.050527 | -221.8818
|  |  | 1960 | 0 | 8.368 | 0% | -1.468% | 1.468% | -0.13346 | -221.7483
|  |  | 1961 | 117.036 | 0 | 20.53% | 0% | 20.53% | 1.8666 | -223.6149
|  |  | 1962 | 0 | 12.2 | 0% | -2.14% | 2.14% | -0.19458 | -223.4203
|  |  | 1963 | 26.036 | 0 | 4.568% | 0% | 4.568% | 0.41525 | -223.8356
|  |  | 1964 | 0 | 4.212 | 0% | -0.7389% | 0.7389% | -0.067178 | -223.7684
|  |  | 1965 | 132.852 | 0 | 23.31% | 0% | 23.31% | 2.1189 | -225.8873
|  |  | 1966 | 16.988 | 0 | 2.98% | 0% | 2.98% | 0.27094 | -226.1582
|  |  | 1967 | 73.88 | 0 | 12.96% | 0% | 12.96% | 1.1783 | -227.3366
|  |  | 1968 | 0 | 9.288 | 0% | -1.629% | 1.629% | -0.14814 | -227.1884
|  |  | 1969 | 82.46 | 0 | 14.47% | 0% | 14.47% | 1.3152 | -228.5036
|  |  | 1970 | 10.628 | 0 | 1.865% | 0% | 1.865% | 0.16951 | -228.6731
|  |  | 1971 | 31.744 | 0 | 5.569% | 0% | 5.569% | 0.50629 | -229.1794
|  |  | 1972 | 34.812 | 0 | 6.107% | 0% | 6.107% | 0.55522 | -229.7346
|  |  | 1973 | 7.228 | 0 | 1.268% | 0% | 1.268% | 0.11528 | -229.8499
|  |  | 1974 | 45.3 | 0 | 7.947% | 0% | 7.947% | 0.7225 | -230.5724
|  |  | 1975 | 58.528 | 0 | 10.27% | 0% | 10.27% | 0.93347 | -231.5059
|  |  | 1976 | 145.28 | 0 | 25.49% | 0% | 25.49% | 2.3171 | -233.8229
|  |  | 1977 | 0 | 11.16 | 0% | -1.958% | 1.958% | -0.17799 | -233.6449
|  |  | 1978 | 63.348 | 0 | 11.11% | 0% | 11.11% | 1.0103 | -234.6553
|  |  | 1979 | 75.228 | 0 | 13.2% | 0% | 13.2% | 1.1998 | -235.8551
|  |  | 1980 | 77.5 | 0 | 13.6% | 0% | 13.6% | 1.2361 | -237.0912
|  |  | 1981 | 0 | 39.276 | 0% | -6.891% | 6.891% | -0.62642 | -236.4648
|  |  | 1982 | 73.156 | 0 | 12.83% | 0% | 12.83% | 1.1668 | -237.6315
|  |  | 1983 | 56.532 | 0 | 9.918% | 0% | 9.918% | 0.90164 | -238.5332
|  |  | 1984 | 0 | 14.128 | 0% | -2.479% | 2.479% | -0.22533 | -238.3078
|  |  | 1985 | 0 | 41.86 | 0% | -7.344% | 7.344% | -0.66763 | -237.6402
|  |  | 1986 | 86.5 | 0 | 15.18% | 0% | 15.18% | 1.3796 | -239.0198
|  |  | 1987 | 53.804 | 0 | 9.439% | 0% | 9.439% | 0.85813 | -239.8779
|  |  | 1988 | 94.544 | 0 | 16.59% | 0% | 16.59% | 1.5079 | -241.3858
|  |  | 1989 | 0 | 53.728 | 0% | -9.426% | 9.426% | -0.85691 | -240.5289
|  |  | 1990 | 146.524 | 0 | 25.71% | 0% | 25.71% | 2.3369 | -242.8658
|  |  | 1991 | 27.328 | 0 | 4.794% | 0% | 4.794% | 0.43586 | -243.3017
|  |  | 1992 | 33.9 | 0 | 5.947% | 0% | 5.947% | 0.54068 | -243.8424
|  |  | 1993 | 0 | 61.92 | 0% | -10.86% | 10.86% | -0.98757 | -242.8548
|  |  | 1994 | 75.044 | 0 | 13.17% | 0% | 13.17% | 1.1969 | -244.0517
|  |  | 1995 | 51.444 | 0 | 9.025% | 0% | 9.025% | 0.82049 | -244.8722
|  |  | 1996 | 30.344 | 0 | 5.324% | 0% | 5.324% | 0.48396 | -245.3561
|  |  | 1997 | 50.596 | 0 | 8.876% | 0% | 8.876% | 0.80696 | -246.1631
|  |  | 1998 | 46.972 | 0 | 8.241% | 0% | 8.241% | 0.74916 | -246.9123
|  |  | 1999 | 68.976 | 0 | 12.1% | 0% | 12.1% | 1.1001 | -248.0124
|  |  | 2000 | 42.564 | 0 | 7.467% | 0% | 7.467% | 0.67886 | -248.6912
|  |  | 2001 | 82.388 | 0 | 14.45% | 0% | 14.45% | 1.314 | -250.0052
|  |  | 2002 | 38.724 | 0 | 6.794% | 0% | 6.794% | 0.61761 | -250.6228
|  |  | 2003 | 0 | 8.912 | 0% | -1.564% | 1.564% | -0.14214 | -250.4807
|  |  | 2004 | 31.804 | 0 | 5.58% | 0% | 5.58% | 0.50725 | -250.988
|  |  | 2005 | 112.2 | 0 | 19.68% | 0% | 19.68% | 1.7895 | -252.7774
|  |  | 2006 | 0 | 51.508 | 0% | -9.036% | 9.036% | -0.82151 | -251.9559
|  |  | 2007 | 0 | 3.816 | 0% | -0.6695% | 0.6695% | -0.060862 | -251.8951
|  |  | 2008 | 0 | 59.308 | 0% | -10.4% | 10.4% | -0.94591 | -250.9492
|  |  | 2009 | 81.488 | 0 | 14.3% | 0% | 14.3% | 1.2997 | -252.2488
|  |  | 2010 | 28.584 | 0 | 5.015% | 0% | 5.015% | 0.45589 | -252.7047
|  |  | 2011 | 0 | 7.492 | 0% | -1.314% | 1.314% | -0.11949 | -252.5852
|  |  | 2012 | 10.02 | 0 | 1.758% | 0% | 1.758% | 0.15981 | -252.745
|  |  | 2013 | 257.084 | 0 | 45.1% | 0% | 45.1% | 4.1003 | -256.8453
|  |  | 2014 | 109.212 | 0 | 19.16% | 0% | 19.16% | 1.7418 | -258.5871
|  |  | 2015 | 0 | 15.556 | 0% | -2.729% | 2.729% | -0.2481 | -258.339
|  |  | 2016 | 0 | 76.272 | 0% | -13.38% | 13.38% | -1.2165 | -257.1226
|  |  | 2017 | 333.272 | 0 | 58.47% | 0% | 58.47% | 5.3154 | -262.438
|  |  | 2018 | 109.916 | 0 | 19.28% | 0% | 19.28% | 1.7531 | -264.191
|  |  | 2019 | 0 | 44.144 | 0% | -7.745% | 7.745% | -0.70406 | -263.487
|  |  | 2020 | 16.42 | 0 | 2.881% | 0% | 2.881% | 0.26188 | -263.7488
|  |  | 2021 | 178.644 | 0 | 31.34% | 0% | 31.34% | 2.8492 | -266.5981
|  |  | 2022 | 0 | 57.028 | 0% | -10% | 10% | -0.90955 | -265.6885
|  |  | 2023 | 0 | 25.452 | 0% | -4.465% | 4.465% | -0.40594 | -265.2826
|  |  | 2024 | 64.08 | 0 | 11.24% | 0% | 11.24% | 1.022 | -266.3046
|  |  | 2025 | 139.4 | 0 | 24.46% | 0% | 24.46% | 2.2233 | -268.5279
|  |  | 2026 | 0 | 41.22 | 0% | -7.232% | 7.232% | -0.65742 | -267.8705
|  |  | 2027 | 0 | 40.288 | 0% | -7.068% | 7.068% | -0.64256 | -267.2279
|  |  | 2028 | 0 | 18.76 | 0% | -3.291% | 3.291% | -0.29921 | -266.9287
|  |  | 2029 | 68.152 | 0 | 11.96% | 0% | 11.96% | 1.087 | -268.0157
|  |  | 2030 | 4.616 | 0 | 0.8098% | 0% | 0.8098% | 0.073621 | -268.0893
|  |  | 2031 | 66.312 | 0 | 11.63% | 0% | 11.63% | 1.0576 | -269.1469
|  |  | 2032 | 0 | 29.132 | 0% | -5.111% | 5.111% | -0.46463 | -268.6823
|  |  | 2033 | 120.956 | 0 | 21.22% | 0% | 21.22% | 1.9291 | -270.6114
|  |  | 2034 | 0 | 45.172 | 0% | -7.925% | 7.925% | -0.72045 | -269.891
|  |  | 2035 | 0 | 40.336 | 0% | -7.076% | 7.076% | -0.64332 | -269.2477
|  |  | 2036 | 0 | 76.444 | 0% | -13.41% | 13.41% | -1.2192 | -268.0284
|  |  | 2037 | 14.516 | 0 | 2.547% | 0% | 2.547% | 0.23152 | -268.26
|  |  | 2038 | 86.1 | 0 | 15.11% | 0% | 15.11% | 1.3732 | -269.6332
|  |  | 2039 | 21.36 | 0 | 3.747% | 0% | 3.747% | 0.34067 | -269.9739
|  |  | 2040 | 0 | 5.592 | 0% | -0.9811% | 0.9811% | -0.089187 | -269.8847
|  |  | 2041 | 0 | 113.364 | 0% | -19.89% | 19.89% | -1.8081 | -268.0766
|  |  | 2042 | 12.976 | 0 | 2.276% | 0% | 2.276% | 0.20696 | -268.2836
|  |  | 2043 | 47.412 | 0 | 8.318% | 0% | 8.318% | 0.75618 | -269.0397
|  |  | 2044 | 0 | 17.832 | 0% | -3.128% | 3.128% | -0.2844 | -268.7553
|  |  | 2045 | 0 | 107.608 | 0% | -18.88% | 18.88% | -1.7163 | -267.0391
|  |  | 2046 | 0 | 44.86 | 0% | -7.87% | 7.87% | -0.71548 | -266.3236
|  |  | 2047 | 40.744 | 0 | 7.148% | 0% | 7.148% | 0.64983 | -266.9734
|  |  | 2048 | 67.62 | 0 | 11.86% | 0% | 11.86% | 1.0785 | -268.0519
|  |  | 2049 | 0 | 111.62 | 0% | -19.58% | 19.58% | -1.7802 | -266.2717
|  |  | 2050 | 0 | 8.844 | 0% | -1.552% | 1.552% | -0.14105 | -266.1306
|  |  | 2051 | 25.416 | 0 | 4.459% | 0% | 4.459% | 0.40536 | -266.536
|  |  | 2052 | 41.756 | 0 | 7.326% | 0% | 7.326% | 0.66597 | -267.202
|  |  | 2053 | 43.068 | 0 | 7.556% | 0% | 7.556% | 0.6869 | -267.8889
|  |  | 2054 | 124.212 | 0 | 21.79% | 0% | 21.79% | 1.9811 | -269.8699
|  |  | 2055 | 75.536 | 0 | 13.25% | 0% | 13.25% | 1.2047 | -271.0747
|  |  | 2056 | 173.436 | 0 | 30.43% | 0% | 30.43% | 2.7662 | -273.8408
|  |  | 2057 | 319.428 | 0 | 56.04% | 0% | 56.04% | 5.0946 | -278.9354
|  |  | 2058 | 73.34 | 0 | 12.87% | 0% | 12.87% | 1.1697 | -280.1051
|  |  | 2059 | 4.212 | 0 | 0.7389% | 0% | 0.7389% | 0.067178 | -280.1723
|  |  | 2060 | 81.744 | 0 | 14.34% | 0% | 14.34% | 1.3037 | -281.476
|  |  | 2061 | 163.552 | 0 | 28.69% | 0% | 28.69% | 2.6085 | -284.0845
|  |  | 2062 | 120.56 | 0 | 21.15% | 0% | 21.15% | 1.9228 | -286.0074
|  |  | 2063 | 113.436 | 0 | 19.9% | 0% | 19.9% | 1.8092 | -287.8166
|  |  | 2064 | 130.288 | 0 | 22.86% | 0% | 22.86% | 2.078 | -289.8946
|  |  | 2065 | 134.856 | 0 | 23.66% | 0% | 23.66% | 2.1508 | -292.0454
|  |  | 2066 | 12.904 | 0 | 2.264% | 0% | 2.264% | 0.20581 | -292.2512
|  |  | 2067 | 36.856 | 0 | 6.466% | 0% | 6.466% | 0.58782 | -292.839
|  |  | 2068 | 18.328 | 0 | 3.215% | 0% | 3.215% | 0.29232 | -293.1313
|  |  | 2069 | 0 | 14.528 | 0% | -2.549% | 2.549% | -0.23171 | -292.8996
|  |  | 2070 | 70.744 | 0 | 12.41% | 0% | 12.41% | 1.1283 | -294.0279
|  |  | 2071 | 4.18 | 0 | 0.7333% | 0% | 0.7333% | 0.066667 | -294.0946
|  |  | 2072 | 0 | 0.092 | 0% | -0.01614% | 0.01614% | -0.0014673 | -294.0931
|  |  | 2073 | 8.032 | 0 | 1.409% | 0% | 1.409% | 0.1281 | -294.2212
|  |  | 2074 | 18.012 | 0 | 3.16% | 0% | 3.16% | 0.28728 | -294.5085
|  |  | 2075 | 91.648 | 0 | 16.08% | 0% | 16.08% | 1.4617 | -295.9702
|  |  | 2076 | 0 | 36.832 | 0% | -6.462% | 6.462% | -0.58744 | -295.3828
|  |  | 2077 | 0 | 8.052 | 0% | -1.413% | 1.413% | -0.12842 | -295.2544
|  |  | 2078 | 10.732 | 0 | 1.883% | 0% | 1.883% | 0.17117 | -295.4255
|  |  | 2079 | 42.796 | 0 | 7.508% | 0% | 7.508% | 0.68256 | -296.1081
|  |  | 2080 | 0 | 0.16 | 0% | -0.02807% | 0.02807% | -0.0025519 | -296.1055
|  |  | 2081 | 0 | 62.52 | 0% | -10.97% | 10.97% | -0.99714 | -295.1084
|  |  | 2082 | 45.78 | 0 | 8.032% | 0% | 8.032% | 0.73015 | -295.8385
|  |  | 2083 | 49.372 | 0 | 8.662% | 0% | 8.662% | 0.78744 | -296.626
|  |  | 2084 | 5.408 | 0 | 0.9488% | 0% | 0.9488% | 0.086253 | -296.7122
|  |  | 2085 | 0 | 131.504 | 0% | -23.07% | 23.07% | -2.0974 | -294.6149
|  |  | 2086 | 143.404 | 0 | 25.16% | 0% | 25.16% | 2.2872 | -296.902
|  |  | 2087 | 187.424 | 0 | 32.88% | 0% | 32.88% | 2.9892 | -299.8913
|  |  | 2088 | 163.608 | 0 | 28.7% | 0% | 28.7% | 2.6094 | -302.5007
|  |  | 2089 | 0 | 19.688 | 0% | -3.454% | 3.454% | -0.31401 | -302.1867
|  |  | 2090 | 92.676 | 0 | 16.26% | 0% | 16.26% | 1.4781 | -303.6648
|  |  | 2091 | 27.768 | 0 | 4.872% | 0% | 4.872% | 0.44288 | -304.1076
|  |  | 2092 | 70.848 | 0 | 12.43% | 0% | 12.43% | 1.13 | -305.2376
|  |  | 2093 | 40.06 | 0 | 7.028% | 0% | 7.028% | 0.63892 | -305.8765
|  |  | 2094 | 0 | 14.268 | 0% | -2.503% | 2.503% | -0.22756 | -305.649
|  |  | 2095 | 74.516 | 0 | 13.07% | 0% | 13.07% | 1.1885 | -306.8374
|  |  | 2096 | 29.852 | 0 | 5.237% | 0% | 5.237% | 0.47611 | -307.3135
|  |  | 2097 | 108.584 | 0 | 19.05% | 0% | 19.05% | 1.7318 | -309.0454
|  |  | 2098 | 58.68 | 0 | 10.29% | 0% | 10.29% | 0.93589 | -309.9813
|  |  | 2099 | 18.36 | 0 | 3.221% | 0% | 3.221% | 0.29283 | -310.2741
|  |  | 2100 | 0 | 7.192 | 0% | -1.262% | 1.262% | -0.11471 | -310.1594
|  |  | 2101 | 265.4 | 0 | 46.56% | 0% | 46.56% | 4.2329 | -314.3923
|  |  | 2102 | 0 | 17.328 | 0% | -3.04% | 3.04% | -0.27637 | -314.1159
|  |  | 2103 | 0 | 17.416 | 0% | -3.055% | 3.055% | -0.27777 | -313.8381
|  |  | 2104 | 0 | 131.092 | 0% | -23% | 23% | -2.0908 | -311.7473
|  |  | 2105 | 119.22 | 0 | 20.92% | 0% | 20.92% | 1.9015 | -313.6488
|  |  | 2106 | 0 | 17.916 | 0% | -3.143% | 3.143% | -0.28574 | -313.363
|  |  | 2107 | 1.404 | 0 | 0.2463% | 0% | 0.2463% | 0.022393 | -313.3854
|  |  | 2108 | 0 | 77.212 | 0% | -13.55% | 13.55% | -1.2315 | -312.154
|  |  | 2109 | 89.648 | 0 | 15.73% | 0% | 15.73% | 1.4298 | -313.5838
|  |  | 2110 | 0 | 50.464 | 0% | -8.853% | 8.853% | -0.80486 | -312.7789
|  |  | 2111 | 20.28 | 0 | 3.558% | 0% | 3.558% | 0.32345 | -313.1024
|  |  | 2112 | 0 | 84.168 | 0% | -14.77% | 14.77% | -1.3424 | -311.76
|  |  | 2113 | 270.96 | 0 | 47.54% | 0% | 47.54% | 4.3216 | -316.0815
|  |  | 2114 | 0 | 48.988 | 0% | -8.594% | 8.594% | -0.78132 | -315.3002
|  |  | 2115 | 0 | 130.608 | 0% | -22.91% | 22.91% | -2.0831 | -313.2171
|  |  | 2116 | 0 | 93.7 | 0% | -16.44% | 16.44% | -1.4944 | -311.7227
|  |  | 2117 | 110.872 | 0 | 19.45% | 0% | 19.45% | 1.7683 | -313.491
|  |  | 2118 | 0 | 23.264 | 0% | -4.081% | 4.081% | -0.37104 | -313.12
|  |  | 2119 | 0 | 70.696 | 0% | -12.4% | 12.4% | -1.1275 | -311.9924
|  |  | 2120 | 0 | 66.22 | 0% | -11.62% | 11.62% | -1.0562 | -310.9363
|  |  | 2121 | 50.14 | 0 | 8.796% | 0% | 8.796% | 0.79969 | -311.736
|  |  | 2122 | 0.196 | 0 | 0.03439% | 0% | 0.03439% | 0.003126 | -311.7391
|  |  | 2123 | 0 | 12.716 | 0% | -2.231% | 2.231% | -0.20281 | -311.5363
|  |  | 2124 | 0 | 35.02 | 0% | -6.144% | 6.144% | -0.55854 | -310.9778
|  |  | 2125 | 51.392 | 0 | 9.016% | 0% | 9.016% | 0.81966 | -311.7974
|  |  | 2126 | 8.156 | 0 | 1.431% | 0% | 1.431% | 0.13008 | -311.9275
|  |  | 2127 | 9.032 | 0 | 1.585% | 0% | 1.585% | 0.14405 | -312.0716
|  |  | 2128 | 0 | 58.088 | 0% | -10.19% | 10.19% | -0.92645 | -311.1451
|  |  | 2129 | 32.04 | 0 | 5.621% | 0% | 5.621% | 0.51101 | -311.6561
|  |  | 2130 | 25.932 | 0 | 4.549% | 0% | 4.549% | 0.41359 | -312.0697
|  |  | 2131 | 50.08 | 0 | 8.786% | 0% | 8.786% | 0.79873 | -312.8684
|  |  | 2132 | 0 | 38.676 | 0% | -6.785% | 6.785% | -0.61685 | -312.2516
|  |  | 2133 | 0 | 40.452 | 0% | -7.097% | 7.097% | -0.64517 | -311.6064
|  |  | 2134 | 34.696 | 0 | 6.087% | 0% | 6.087% | 0.55337 | -312.1598
|  |  | 2135 | 82.448 | 0 | 14.46% | 0% | 14.46% | 1.315 | -313.4748
|  |  | 2136 | 91.448 | 0 | 16.04% | 0% | 16.04% | 1.4585 | -314.9333
|  |  | 2137 | 0 | 59.316 | 0% | -10.41% | 10.41% | -0.94604 | -313.9872
|  |  | 2138 | 49.56 | 0 | 8.695% | 0% | 8.695% | 0.79044 | -314.7777
|  |  | 2139 | 120.744 | 0 | 21.18% | 0% | 21.18% | 1.9258 | -316.7034
|  |  | 2140 | 23.624 | 0 | 4.145% | 0% | 4.145% | 0.37678 | -317.0802
|  |  | 2141 | 0 | 84.108 | 0% | -14.76% | 14.76% | -1.3414 | -315.7388
|  |  | 2142 | 96.48 | 0 | 16.93% | 0% | 16.93% | 1.5388 | -317.2775
|  |  | 2143 | 102.184 | 0 | 17.93% | 0% | 17.93% | 1.6297 | -318.9073
|  |  | 2144 | 212.552 | 0 | 37.29% | 0% | 37.29% | 3.39 | -322.2973
|  |  | 2145 | 0 | 80.188 | 0% | -14.07% | 14.07% | -1.2789 | -321.0184
|  |  | 2146 | 45.548 | 0 | 7.991% | 0% | 7.991% | 0.72645 | -321.7448
|  |  | 2147 | 54.676 | 0 | 9.592% | 0% | 9.592% | 0.87203 | -322.6169
|  |  | 2148 | 45.2 | 0 | 7.93% | 0% | 7.93% | 0.7209 | -323.3378
|  |  | 2149 | 58.704 | 0 | 10.3% | 0% | 10.3% | 0.93628 | -324.274
|  |  | 2150 | 13.32 | 0 | 2.337% | 0% | 2.337% | 0.21244 | -324.4865
|  |  | 2151 | 0 | 24.148 | 0% | -4.236% | 4.236% | -0.38514 | -324.1013
|  |  | 2152 | 0 | 8.528 | 0% | -1.496% | 1.496% | -0.13601 | -323.9653
|  |  | 2153 | 248.38 | 0 | 43.58% | 0% | 43.58% | 3.9614 | -327.9268
|  |  | 2154 | 120.44 | 0 | 21.13% | 0% | 21.13% | 1.9209 | -329.8477
|  |  | 2155 | 13.816 | 0 | 2.424% | 0% | 2.424% | 0.22035 | -330.068
|  |  | 2156 | 0 | 10.472 | 0% | -1.837% | 1.837% | -0.16702 | -329.901
|  |  | 2157 | 217.184 | 0 | 38.1% | 0% | 38.1% | 3.4639 | -333.3649
|  |  | 2158 | 181.504 | 0 | 31.84% | 0% | 31.84% | 2.8948 | -336.2597
|  |  | 2159 | 144.156 | 0 | 25.29% | 0% | 25.29% | 2.2992 | -338.5589
|  |  | 2160 | 53.172 | 0 | 9.328% | 0% | 9.328% | 0.84805 | -339.4069
|  |  | 2161 | 77.62 | 0 | 13.62% | 0% | 13.62% | 1.238 | -340.6449
|  |  | 2162 | 20.904 | 0 | 3.667% | 0% | 3.667% | 0.3334 | -340.9783
|  |  | 2163 | 0 | 36.46 | 0% | -6.396% | 6.396% | -0.5815 | -340.3968
|  |  | 2164 | 10.9 | 0 | 1.912% | 0% | 1.912% | 0.17385 | -340.5707
|  |  | 2165 | 124.728 | 0 | 21.88% | 0% | 21.88% | 1.9893 | -342.56
|  |  | 2166 | 0 | 31.968 | 0% | -5.608% | 5.608% | -0.50986 | -342.0501
|  |  | 2167 | 16.408 | 0 | 2.879% | 0% | 2.879% | 0.26169 | -342.3118
|  |  | 2168 | 0 | 51.276 | 0% | -8.996% | 8.996% | -0.81781 | -341.494
|  |  | 2169 | 39.204 | 0 | 6.878% | 0% | 6.878% | 0.62527 | -342.1192
|  |  | 2170 | 26.744 | 0 | 4.692% | 0% | 4.692% | 0.42654 | -342.5458
|  |  | 2171 | 69.656 | 0 | 12.22% | 0% | 12.22% | 1.111 | -343.6567
|  |  | 2172 | 17.004 | 0 | 2.983% | 0% | 2.983% | 0.2712 | -343.9279
|  |  | 2173 | 27.868 | 0 | 4.889% | 0% | 4.889% | 0.44447 | -344.3724
|  |  | 2174 | 0 | 41.248 | 0% | -7.236% | 7.236% | -0.65787 | -343.7145
|  |  | 2175 | 101.152 | 0 | 17.75% | 0% | 17.75% | 1.6133 | -345.3278
|  |  | 2176 | 34.684 | 0 | 6.085% | 0% | 6.085% | 0.55318 | -345.881
|  |  | 2177 | 0 | 49.376 | 0% | -8.662% | 8.662% | -0.7875 | -345.0935
|  |  | 2178 | 24.836 | 0 | 4.357% | 0% | 4.357% | 0.39611 | -345.4896
|  |  | 2179 | 77.832 | 0 | 13.65% | 0% | 13.65% | 1.2414 | -346.731
|  |  | 2180 | 22.328 | 0 | 3.917% | 0% | 3.917% | 0.35611 | -347.0871
|  |  | 2181 | 0 | 127.264 | 0% | -22.33% | 22.33% | -2.0297 | -345.0573
|  |  | 2182 | 115.308 | 0 | 20.23% | 0% | 20.23% | 1.8391 | -346.8964
|  |  | 2183 | 44.268 | 0 | 7.766% | 0% | 7.766% | 0.70604 | -347.6024
|  |  | 2184 | 16.884 | 0 | 2.962% | 0% | 2.962% | 0.26928 | -347.8717
|  |  | 2185 | 0.464 | 0 | 0.0814% | 0% | 0.0814% | 0.0074004 | -347.8791
|  |  | 2186 | 52.344 | 0 | 9.183% | 0% | 9.183% | 0.83484 | -348.714
|  |  | 2187 | 27.5 | 0 | 4.825% | 0% | 4.825% | 0.4386 | -349.1526
|  |  | 2188 | 65.144 | 0 | 11.43% | 0% | 11.43% | 1.039 | -350.1915
|  |  | 2189 | 90.728 | 0 | 15.92% | 0% | 15.92% | 1.447 | -351.6386
|  |  | 2190 | 0 | 58.484 | 0% | -10.26% | 10.26% | -0.93277 | -350.7058
|  |  | 2191 | 0 | 21.996 | 0% | -3.859% | 3.859% | -0.35082 | -350.355
|  |  | 2192 | 19.672 | 0 | 3.451% | 0% | 3.451% | 0.31375 | -350.6687
|  |  | 2193 | 179.56 | 0 | 31.5% | 0% | 31.5% | 2.8638 | -353.5326
|  |  | 2194 | 13.712 | 0 | 2.406% | 0% | 2.406% | 0.21869 | -353.7513
|  |  | 2195 | 0 | 12.244 | 0% | -2.148% | 2.148% | -0.19528 | -353.556
|  |  | 2196 | 0 | 59.912 | 0% | -10.51% | 10.51% | -0.95554 | -352.6004
|  |  | 2197 | 94.616 | 0 | 16.6% | 0% | 16.6% | 1.509 | -354.1095
|  |  | 2198 | 0 | 42.304 | 0% | -7.422% | 7.422% | -0.67471 | -353.4348
|  |  | 2199 | 0 | 7.204 | 0% | -1.264% | 1.264% | -0.1149 | -353.3199
|  |  | 2200 | 0 | 126.572 | 0% | -22.21% | 22.21% | -2.0187 | -351.3012
|  |  | 2201 | 146.46 | 0 | 25.69% | 0% | 25.69% | 2.3359 | -353.6371
|  |  | 2202 | 0 | 15.968 | 0% | -2.801% | 2.801% | -0.25468 | -353.3824
|  |  | 2203 | 3.636 | 0 | 0.6379% | 0% | 0.6379% | 0.057991 | -353.4404
|  |  | 2204 | 0 | 63.948 | 0% | -11.22% | 11.22% | -1.0199 | -352.4205
|  |  | 2205 | 83.056 | 0 | 14.57% | 0% | 14.57% | 1.3247 | -353.7451
|  |  | 2206 | 0 | 122.908 | 0% | -21.56% | 21.56% | -1.9603 | -351.7849
|  |  | 2207 | 0 | 11.18 | 0% | -1.961% | 1.961% | -0.17831 | -351.6066
|  |  | 2208 | 0 | 48.516 | 0% | -8.512% | 8.512% | -0.77379 | -350.8328
|  |  | 2209 | 158.388 | 0 | 27.79% | 0% | 27.79% | 2.5261 | -353.3589
|  |  | 2210 | 0 | 90.924 | 0% | -15.95% | 15.95% | -1.4502 | -351.9088
|  |  | 2211 | 0 | 89.544 | 0% | -15.71% | 15.71% | -1.4281 | -350.4806
|  |  | 2212 | 0 | 116.896 | 0% | -20.51% | 20.51% | -1.8644 | -348.6162
|  |  | 2213 | 0 | 0.912 | 0% | -0.16% | 0.16% | -0.014546 | -348.6017
|  |  | 2214 | 0 | 236.584 | 0% | -41.51% | 41.51% | -3.7733 | -344.8284
|  |  | 2215 | 0 | 203.964 | 0% | -35.78% | 35.78% | -3.253 | -341.5753
|  |  | 2216 | 0 | 235.388 | 0% | -41.3% | 41.3% | -3.7542 | -337.8211
|  |  | 2217 | 0 | 40.964 | 0% | -7.187% | 7.187% | -0.65334 | -337.1677
|  |  | 2218 | 0 | 141.848 | 0% | -24.89% | 24.89% | -2.2624 | -334.9054
|  |  | 2219 | 0 | 193.076 | 0% | -33.87% | 33.87% | -3.0794 | -331.826
|  |  | 2220 | 0 | 163.724 | 0% | -28.72% | 28.72% | -2.6113 | -329.2148
|  |  | 2221 | 0 | 4.504 | 0% | -0.7902% | 0.7902% | -0.071835 | -329.1429
|  |  | 2222 | 0 | 66.256 | 0% | -11.62% | 11.62% | -1.0567 | -328.0862
|  |  | 2223 | 0 | 39.536 | 0% | -6.936% | 6.936% | -0.63056 | -327.4556
|  |  | 2224 | 0 | 97.204 | 0% | -17.05% | 17.05% | -1.5503 | -325.9053
|  |  | 2225 | 0 | 3.648 | 0% | -0.64% | 0.64% | -0.058182 | -325.8471
|  |  | 2226 | 0 | 4.204 | 0% | -0.7375% | 0.7375% | -0.06705 | -325.7801
|  |  | 2227 | 30.356 | 0 | 5.326% | 0% | 5.326% | 0.48415 | -326.2642
|  |  | 2228 | 32.108 | 0 | 5.633% | 0% | 5.633% | 0.51209 | -326.7763
|  |  | 2229 | 0 | 50.236 | 0% | -8.813% | 8.813% | -0.80122 | -325.9751
|  |  | 2230 | 0 | 11.4 | 0% | -2% | 2% | -0.18182 | -325.7933
|  |  | 2231 | 113.508 | 0 | 19.91% | 0% | 19.91% | 1.8104 | -327.6036
|  |  | 2232 | 20.352 | 0 | 3.571% | 0% | 3.571% | 0.3246 | -327.9282
|  |  | 2233 | 38.172 | 0 | 6.697% | 0% | 6.697% | 0.60881 | -328.537
|  |  | 2234 | 45.112 | 0 | 7.914% | 0% | 7.914% | 0.7195 | -329.2565
|  |  | 2235 | 79.684 | 0 | 13.98% | 0% | 13.98% | 1.2709 | -330.5274
|  |  | 2236 | 48.964 | 0 | 8.59% | 0% | 8.59% | 0.78093 | -331.3084
|  |  | 2237 | 0 | 67.184 | 0% | -11.79% | 11.79% | -1.0715 | -330.2368
|  |  | 2238 | 113.616 | 0 | 19.93% | 0% | 19.93% | 1.8121 | -332.0489
|  |  | 2239 | 105.932 | 0 | 18.58% | 0% | 18.58% | 1.6895 | -333.7384
|  |  | 2240 | 69.472 | 0 | 12.19% | 0% | 12.19% | 1.108 | -334.8465
|  |  | 2241 | 0 | 38.508 | 0% | -6.756% | 6.756% | -0.61417 | -334.2323
|  |  | 2242 | 10.136 | 0 | 1.778% | 0% | 1.778% | 0.16166 | -334.3939
|  |  | 2243 | 43.724 | 0 | 7.671% | 0% | 7.671% | 0.69736 | -335.0913
|  |  | 2244 | 7.384 | 0 | 1.295% | 0% | 1.295% | 0.11777 | -335.2091
|  |  | 2245 | 67.816 | 0 | 11.9% | 0% | 11.9% | 1.0816 | -336.2907
|  |  | 2246 | 44.104 | 0 | 7.738% | 0% | 7.738% | 0.70342 | -336.9941
|  |  | 2247 | 13.912 | 0 | 2.441% | 0% | 2.441% | 0.22188 | -337.216
|  |  | 2248 | 0 | 28.324 | 0% | -4.969% | 4.969% | -0.45174 | -336.7642
|  |  | 2249 | 195.372 | 0 | 34.28% | 0% | 34.28% | 3.116 | -339.8802
|  |  | 2250 | 66.332 | 0 | 11.64% | 0% | 11.64% | 1.0579 | -340.9382
|  |  | 2251 | 47.516 | 0 | 8.336% | 0% | 8.336% | 0.75784 | -341.696
|  |  | 2252 | 0 | 15.112 | 0% | -2.651% | 2.651% | -0.24102 | -341.455
|  |  | 2253 | 192.328 | 0 | 33.74% | 0% | 33.74% | 3.0675 | -344.5225
|  |  | 2254 | 118.264 | 0 | 20.75% | 0% | 20.75% | 1.8862 | -346.4087
|  |  | 2255 | 190.484 | 0 | 33.42% | 0% | 33.42% | 3.0381 | -349.4467
|  |  | 2256 | 118.1 | 0 | 20.72% | 0% | 20.72% | 1.8836 | -351.3303
|  |  | 2257 | 59.56 | 0 | 10.45% | 0% | 10.45% | 0.94993 | -352.2802
|  |  | 2258 | 0 | 21.008 | 0% | -3.686% | 3.686% | -0.33506 | -351.9452
|  |  | 2259 | 51.256 | 0 | 8.992% | 0% | 8.992% | 0.81749 | -352.7627
|  |  | 2260 | 54.916 | 0 | 9.634% | 0% | 9.634% | 0.87586 | -353.6385
|  |  | 2261 | 44.672 | 0 | 7.837% | 0% | 7.837% | 0.71248 | -354.351
|  |  | 2262 | 14.812 | 0 | 2.599% | 0% | 2.599% | 0.23624 | -354.5873
|  |  | 2263 | 31.54 | 0 | 5.533% | 0% | 5.533% | 0.50304 | -355.0903
|  |  | 2264 | 0 | 26.176 | 0% | -4.592% | 4.592% | -0.41748 | -354.6728
|  |  | 2265 | 0 | 1.54 | 0% | -0.2702% | 0.2702% | -0.024562 | -354.6482
|  |  | 2266 | 76.344 | 0 | 13.39% | 0% | 13.39% | 1.2176 | -355.8659
|  |  | 2267 | 70.848 | 0 | 12.43% | 0% | 12.43% | 1.13 | -356.9958
|  |  | 2268 | 54.164 | 0 | 9.502% | 0% | 9.502% | 0.86387 | -357.8597
|  |  | 2269 | 0 | 54.116 | 0% | -9.494% | 9.494% | -0.8631 | -356.9966
|  |  | 2270 | 50.184 | 0 | 8.804% | 0% | 8.804% | 0.80039 | -357.797
|  |  | 2271 | 77.568 | 0 | 13.61% | 0% | 13.61% | 1.2371 | -359.0341
|  |  | 2272 | 26.496 | 0 | 4.648% | 0% | 4.648% | 0.42259 | -359.4567
|  |  | 2273 | 0 | 41.16 | 0% | -7.221% | 7.221% | -0.65647 | -358.8002
|  |  | 2274 | 110.412 | 0 | 19.37% | 0% | 19.37% | 1.761 | -360.5612
|  |  | 2275 | 39.82 | 0 | 6.986% | 0% | 6.986% | 0.63509 | -361.1963
|  |  | 2276 | 84.968 | 0 | 14.91% | 0% | 14.91% | 1.3552 | -362.5515
|  |  | 2277 | 0 | 19.204 | 0% | -3.369% | 3.369% | -0.30629 | -362.2452
|  |  | 2278 | 100.112 | 0 | 17.56% | 0% | 17.56% | 1.5967 | -363.8419
|  |  | 2279 | 122.904 | 0 | 21.56% | 0% | 21.56% | 1.9602 | -365.8021
|  |  | 2280 | 39.14 | 0 | 6.867% | 0% | 6.867% | 0.62425 | -366.4263
|  |  | 2281 | 37.236 | 0 | 6.533% | 0% | 6.533% | 0.59388 | -367.0202
|  |  | 2282 | 82.972 | 0 | 14.56% | 0% | 14.56% | 1.3233 | -368.3436
|  |  | 2283 | 30.232 | 0 | 5.304% | 0% | 5.304% | 0.48217 | -368.8257
|  |  | 2284 | 47.108 | 0 | 8.265% | 0% | 8.265% | 0.75133 | -369.5771
|  |  | 2285 | 111.804 | 0 | 19.61% | 0% | 19.61% | 1.7832 | -371.3602
|  |  | 2286 | 49.456 | 0 | 8.676% | 0% | 8.676% | 0.78878 | -372.149
|  |  | 2287 | 20.4 | 0 | 3.579% | 0% | 3.579% | 0.32536 | -372.4744
|  |  | 2288 | 4.932 | 0 | 0.8653% | 0% | 0.8653% | 0.078661 | -372.553
|  |  | 2289 | 110.032 | 0 | 19.3% | 0% | 19.3% | 1.7549 | -374.308
|  |  | 2290 | 0 | 36.768 | 0% | -6.451% | 6.451% | -0.58642 | -373.7215
|  |  | 2291 | 0 | 14.872 | 0% | -2.609% | 2.609% | -0.2372 | -373.4843
|  |  | 2292 | 49.424 | 0 | 8.671% | 0% | 8.671% | 0.78827 | -374.2726
|  |  | 2293 | 117.252 | 0 | 20.57% | 0% | 20.57% | 1.8701 | -376.1427
|  |  | 2294 | 136.584 | 0 | 23.96% | 0% | 23.96% | 2.1784 | -378.3211
|  |  | 2295 | 0 | 95.544 | 0% | -16.76% | 16.76% | -1.5238 | -376.7972
|  |  | 2296 | 0 | 176.544 | 0% | -30.97% | 30.97% | -2.8157 | -373.9815
|  |  | 2297 | 170.72 | 0 | 29.95% | 0% | 29.95% | 2.7228 | -376.7043
|  |  | 2298 | 0 | 26.568 | 0% | -4.661% | 4.661% | -0.42374 | -376.2806
|  |  | 2299 | 0 | 54.552 | 0% | -9.571% | 9.571% | -0.87006 | -375.4105
|  |  | 2300 | 0 | 87.952 | 0% | -15.43% | 15.43% | -1.4028 | -374.0078
|  |  | 2301 | 216.884 | 0 | 38.05% | 0% | 38.05% | 3.4591 | -377.4669
|  |  | 2302 | 0 | 58.764 | 0% | -10.31% | 10.31% | -0.93723 | -376.5297
|  |  | 2303 | 0 | 58.468 | 0% | -10.26% | 10.26% | -0.93251 | -375.5972
|  |  | 2304 | 0 | 140.232 | 0% | -24.6% | 24.6% | -2.2366 | -373.3606
|  |  | 2305 | 167.176 | 0 | 29.33% | 0% | 29.33% | 2.6663 | -376.0269
|  |  | 2306 | 0 | 53.936 | 0% | -9.462% | 9.462% | -0.86023 | -375.1667
|  |  | 2307 | 0 | 79.804 | 0% | -14% | 14% | -1.2728 | -373.8939
|  |  | 2308 | 0 | 82.512 | 0% | -14.48% | 14.48% | -1.316 | -372.5779
|  |  | 2309 | 184.628 | 0 | 32.39% | 0% | 32.39% | 2.9447 | -375.5225
|  |  | 2310 | 0 | 57.312 | 0% | -10.05% | 10.05% | -0.91408 | -374.6084
|  |  | 2311 | 0 | 2.496 | 0% | -0.4379% | 0.4379% | -0.039809 | -374.5686
|  |  | 2312 | 0 | 50.084 | 0% | -8.787% | 8.787% | -0.7988 | -373.7698
|  |  | 2313 | 75.704 | 0 | 13.28% | 0% | 13.28% | 1.2074 | -374.9772
|  |  | 2314 | 0 | 13.392 | 0% | -2.349% | 2.349% | -0.21359 | -374.7637
|  |  | 2315 | 0 | 26.776 | 0% | -4.698% | 4.698% | -0.42705 | -374.3366
|  |  | 2316 | 0 | 73.512 | 0% | -12.9% | 12.9% | -1.1725 | -373.1641
|  |  | 2317 | 86.308 | 0 | 15.14% | 0% | 15.14% | 1.3765 | -374.5407
|  |  | 2318 | 9.788 | 0 | 1.717% | 0% | 1.717% | 0.15611 | -374.6968
|  |  | 2319 | 20.696 | 0 | 3.631% | 0% | 3.631% | 0.33008 | -375.0269
|  |  | 2320 | 0 | 26.248 | 0% | -4.605% | 4.605% | -0.41863 | -374.6082
|  |  | 2321 | 86.104 | 0 | 15.11% | 0% | 15.11% | 1.3733 | -375.9815
|  |  | 2322 | 0 | 51.296 | 0% | -8.999% | 8.999% | -0.81813 | -375.1634
|  |  | 2323 | 29.04 | 0 | 5.095% | 0% | 5.095% | 0.46316 | -375.6266
|  |  | 2324 | 16.712 | 0 | 2.932% | 0% | 2.932% | 0.26654 | -375.8931
|  |  | 2325 | 0 | 29.552 | 0% | -5.185% | 5.185% | -0.47133 | -375.4218
|  |  | 2326 | 72.208 | 0 | 12.67% | 0% | 12.67% | 1.1517 | -376.5734
|  |  | 2327 | 57.744 | 0 | 10.13% | 0% | 10.13% | 0.92097 | -377.4944
|  |  | 2328 | 0 | 20.8 | 0% | -3.649% | 3.649% | -0.33174 | -377.1627
|  |  | 2329 | 0 | 113.376 | 0% | -19.89% | 19.89% | -1.8082 | -375.3544
|  |  | 2330 | 9.712 | 0 | 1.704% | 0% | 1.704% | 0.1549 | -375.5093
|  |  | 2331 | 143.692 | 0 | 25.21% | 0% | 25.21% | 2.2918 | -377.8011
|  |  | 2332 | 32.228 | 0 | 5.654% | 0% | 5.654% | 0.51401 | -378.3151
|  |  | 2333 | 0 | 201.98 | 0% | -35.44% | 35.44% | -3.2214 | -375.0937
|  |  | 2334 | 68.824 | 0 | 12.07% | 0% | 12.07% | 1.0977 | -376.1914
|  |  | 2335 | 138.596 | 0 | 24.32% | 0% | 24.32% | 2.2105 | -378.4018
|  |  | 2336 | 40.888 | 0 | 7.173% | 0% | 7.173% | 0.65213 | -379.054
|  |  | 2337 | 0 | 89.972 | 0% | -15.78% | 15.78% | -1.435 | -377.619
|  |  | 2338 | 41.048 | 0 | 7.201% | 0% | 7.201% | 0.65468 | -378.2737
|  |  | 2339 | 50.556 | 0 | 8.869% | 0% | 8.869% | 0.80632 | -379.08
|  |  | 2340 | 61.704 | 0 | 10.83% | 0% | 10.83% | 0.98412 | -380.0641
|  |  | 2341 | 80.608 | 0 | 14.14% | 0% | 14.14% | 1.2856 | -381.3497
|  |  | 2342 | 33.696 | 0 | 5.912% | 0% | 5.912% | 0.53742 | -381.8872
|  |  | 2343 | 0 | 32.664 | 0% | -5.731% | 5.731% | -0.52096 | -381.3662
|  |  | 2344 | 0 | 41.22 | 0% | -7.232% | 7.232% | -0.65742 | -380.7088
|  |  | 2345 | 146.676 | 0 | 25.73% | 0% | 25.73% | 2.3394 | -383.0481
|  |  | 2346 | 0 | 43.02 | 0% | -7.547% | 7.547% | -0.68613 | -382.362
|  |  | 2347 | 4.984 | 0 | 0.8744% | 0% | 0.8744% | 0.07949 | -382.4415
|  |  | 2348 | 17.58 | 0 | 3.084% | 0% | 3.084% | 0.28039 | -382.7219
|  |  | 2349 | 76.184 | 0 | 13.37% | 0% | 13.37% | 1.2151 | -383.9369
|  |  | 2350 | 39.248 | 0 | 6.886% | 0% | 6.886% | 0.62597 | -384.5629
|  |  | 2351 | 142.268 | 0 | 24.96% | 0% | 24.96% | 2.269 | -386.832
|  |  | 2352 | 139.268 | 0 | 24.43% | 0% | 24.43% | 2.2212 | -389.0532
|  |  | 2353 | 216.912 | 0 | 38.05% | 0% | 38.05% | 3.4596 | -392.5127
|  |  | 2354 | 122.992 | 0 | 21.58% | 0% | 21.58% | 1.9616 | -394.4743
|  |  | 2355 | 93.908 | 0 | 16.48% | 0% | 16.48% | 1.4977 | -395.9721
|  |  | 2356 | 21.436 | 0 | 3.761% | 0% | 3.761% | 0.34189 | -396.314
|  |  | 2357 | 89.12 | 0 | 15.64% | 0% | 15.64% | 1.4214 | -397.7354
|  |  | 2358 | 39.06 | 0 | 6.853% | 0% | 6.853% | 0.62297 | -398.3583
|  |  | 2359 | 19.652 | 0 | 3.448% | 0% | 3.448% | 0.31343 | -398.6718
|  |  | 2360 | 7.52 | 0 | 1.319% | 0% | 1.319% | 0.11994 | -398.7917
|  |  | 2361 | 12.888 | 0 | 2.261% | 0% | 2.261% | 0.20555 | -398.9973
|  |  | 2362 | 50.236 | 0 | 8.813% | 0% | 8.813% | 0.80122 | -399.7985
|  |  | 2363 | 70.652 | 0 | 12.4% | 0% | 12.4% | 1.1268 | -400.9253
|  |  | 2364 | 143.976 | 0 | 25.26% | 0% | 25.26% | 2.2963 | -403.2216
|  |  | 2365 | 143.204 | 0 | 25.12% | 0% | 25.12% | 2.284 | -405.5056
|  |  | 2366 | 181.52 | 0 | 31.85% | 0% | 31.85% | 2.8951 | -408.4007
|  |  | 2367 | 180.408 | 0 | 31.65% | 0% | 31.65% | 2.8773 | -411.278
|  |  | 2368 | 57.172 | 0 | 10.03% | 0% | 10.03% | 0.91184 | -412.1899
|  |  | 2369 | 0 | 61.476 | 0% | -10.79% | 10.79% | -0.98049 | -411.2094
|  |  | 2370 | 42.504 | 0 | 7.457% | 0% | 7.457% | 0.6779 | -411.8873
|  |  | 2371 | 63.344 | 0 | 11.11% | 0% | 11.11% | 1.0103 | -412.8976
|  |  | 2372 | 69.524 | 0 | 12.2% | 0% | 12.2% | 1.1088 | -414.0064
|  |  | 2373 | 0 | 107.44 | 0% | -18.85% | 18.85% | -1.7136 | -412.2928
|  |  | 2374 | 0 | 68.332 | 0% | -11.99% | 11.99% | -1.0898 | -411.203
|  |  | 2375 | 32.892 | 0 | 5.771% | 0% | 5.771% | 0.5246 | -411.7276
|  |  | 2376 | 25.544 | 0 | 4.481% | 0% | 4.481% | 0.4074 | -412.135
|  |  | 2377 | 0 | 169.268 | 0% | -29.7% | 29.7% | -2.6997 | -409.4353
|  |  | 2378 | 50.04 | 0 | 8.779% | 0% | 8.779% | 0.79809 | -410.2334
|  |  | 2379 | 23.08 | 0 | 4.049% | 0% | 4.049% | 0.36811 | -410.6015
|  |  | 2380 | 35.432 | 0 | 6.216% | 0% | 6.216% | 0.56511 | -411.1666
|  |  | 2381 | 0 | 17.044 | 0% | -2.99% | 2.99% | -0.27184 | -410.8948
|  |  | 2382 | 0 | 20.164 | 0% | -3.538% | 3.538% | -0.3216 | -410.5732
|  |  | 2383 | 37.372 | 0 | 6.556% | 0% | 6.556% | 0.59605 | -411.1692
|  |  | 2384 | 0 | 2.672 | 0% | -0.4688% | 0.4688% | -0.042616 | -411.1266
|  |  | 2385 | 88.032 | 0 | 15.44% | 0% | 15.44% | 1.404 | -412.5307
|  |  | 2386 | 0 | 52.688 | 0% | -9.244% | 9.244% | -0.84033 | -411.6903
|  |  | 2387 | 0 | 76.852 | 0% | -13.48% | 13.48% | -1.2257 | -410.4646
|  |  | 2388 | 0 | 118.776 | 0% | -20.84% | 20.84% | -1.8944 | -408.5702
|  |  | 2389 | 239.808 | 0 | 42.07% | 0% | 42.07% | 3.8247 | -412.395
|  |  | 2390 | 85.248 | 0 | 14.96% | 0% | 14.96% | 1.3596 | -413.7546
|  |  | 2391 | 0 | 117.64 | 0% | -20.64% | 20.64% | -1.8763 | -411.8783
|  |  | 2392 | 0 | 149.708 | 0% | -26.26% | 26.26% | -2.3877 | -409.4906
|  |  | 2393 | 316.168 | 0 | 55.47% | 0% | 55.47% | 5.0426 | -414.5332
|  |  | 2394 | 82.656 | 0 | 14.5% | 0% | 14.5% | 1.3183 | -415.8515
|  |  | 2395 | 97.176 | 0 | 17.05% | 0% | 17.05% | 1.5499 | -417.4014
|  |  | 2396 | 0 | 60.544 | 0% | -10.62% | 10.62% | -0.96562 | -416.4358
|  |  | 2397 | 223.32 | 0 | 39.18% | 0% | 39.18% | 3.5618 | -419.9975
|  |  | 2398 | 0 | 7.984 | 0% | -1.401% | 1.401% | -0.12734 | -419.8702
|  |  | 2399 | 29.244 | 0 | 5.131% | 0% | 5.131% | 0.46642 | -420.3366
|  |  | 2400 | 0 | 76.98 | 0% | -13.51% | 13.51% | -1.2278 | -419.1088
|  |  | 2401 | 240.412 | 0 | 42.18% | 0% | 42.18% | 3.8344 | -422.9432
|  |  | 2402 | 0 | 57.588 | 0% | -10.1% | 10.1% | -0.91848 | -422.0247
|  |  | 2403 | 0 | 34.904 | 0% | -6.124% | 6.124% | -0.55669 | -421.468
|  |  | 2404 | 20.616 | 0 | 3.617% | 0% | 3.617% | 0.32881 | -421.7968
|  |  | 2405 | 229.304 | 0 | 40.23% | 0% | 40.23% | 3.6572 | -425.454
|  |  | 2406 | 0 | 3.468 | 0% | -0.6084% | 0.6084% | -0.055312 | -425.3987
|  |  | 2407 | 21.328 | 0 | 3.742% | 0% | 3.742% | 0.34016 | -425.7389
|  |  | 2408 | 0 | 2.352 | 0% | -0.4126% | 0.4126% | -0.037512 | -425.7014
|  |  | 2409 | 152.672 | 0 | 26.78% | 0% | 26.78% | 2.435 | -428.1364
|  |  | 2410 | 0 | 95.96 | 0% | -16.84% | 16.84% | -1.5305 | -426.6059
|  |  | 2411 | 11.3 | 0 | 1.982% | 0% | 1.982% | 0.18023 | -426.7861
|  |  | 2412 | 0 | 38.164 | 0% | -6.695% | 6.695% | -0.60868 | -426.1774
|  |  | 2413 | 117.636 | 0 | 20.64% | 0% | 20.64% | 1.8762 | -428.0536
|  |  | 2414 | 0.012 | 0 | 0.002105% | 0% | 0.002105% | 0.00019139 | -428.0538
|  |  | 2415 | 51.944 | 0 | 9.113% | 0% | 9.113% | 0.82846 | -428.8823
|  |  | 2416 | 21.508 | 0 | 3.773% | 0% | 3.773% | 0.34303 | -429.2253
|  |  | 2417 | 16.912 | 0 | 2.967% | 0% | 2.967% | 0.26973 | -429.495
|  |  | 2418 | 52.684 | 0 | 9.243% | 0% | 9.243% | 0.84026 | -430.3353
|  |  | 2419 | 131.248 | 0 | 23.03% | 0% | 23.03% | 2.0933 | -432.4286
|  |  | 2420 | 48.124 | 0 | 8.443% | 0% | 8.443% | 0.76754 | -433.1961
|  |  | 2421 | 0 | 55.708 | 0% | -9.773% | 9.773% | -0.88849 | -432.3076
|  |  | 2422 | 34.088 | 0 | 5.98% | 0% | 5.98% | 0.54367 | -432.8513
|  |  | 2423 | 162.368 | 0 | 28.49% | 0% | 28.49% | 2.5896 | -435.4409
|  |  | 2424 | 120.588 | 0 | 21.16% | 0% | 21.16% | 1.9233 | -437.3642
|  |  | 2425 | 0 | 108.996 | 0% | -19.12% | 19.12% | -1.7384 | -435.6258
|  |  | 2426 | 13.948 | 0 | 2.447% | 0% | 2.447% | 0.22246 | -435.8483
|  |  | 2427 | 136.692 | 0 | 23.98% | 0% | 23.98% | 2.1801 | -438.0284
|  |  | 2428 | 47.9 | 0 | 8.404% | 0% | 8.404% | 0.76396 | -438.7924
|  |  | 2429 | 0 | 20.812 | 0% | -3.651% | 3.651% | -0.33193 | -438.4604
|  |  | 2430 | 59.48 | 0 | 10.44% | 0% | 10.44% | 0.94865 | -439.4091
|  |  | 2431 | 50.364 | 0 | 8.836% | 0% | 8.836% | 0.80326 | -440.2123
|  |  | 2432 | 0 | 5.14 | 0% | -0.9018% | 0.9018% | -0.081978 | -440.1304
|  |  | 2433 | 6.696 | 0 | 1.175% | 0% | 1.175% | 0.1068 | -440.2372
|  |  | 2434 | 69.032 | 0 | 12.11% | 0% | 12.11% | 1.101 | -441.3382
|  |  | 2435 | 21.992 | 0 | 3.858% | 0% | 3.858% | 0.35075 | -441.6889
|  |  | 2436 | 1.788 | 0 | 0.3137% | 0% | 0.3137% | 0.028517 | -441.7174
|  |  | 2437 | 37.904 | 0 | 6.65% | 0% | 6.65% | 0.60454 | -442.322
|  |  | 2438 | 0 | 10.748 | 0% | -1.886% | 1.886% | -0.17142 | -442.1505
|  |  | 2439 | 0 | 11.484 | 0% | -2.015% | 2.015% | -0.18316 | -441.9674
|  |  | 2440 | 27.596 | 0 | 4.841% | 0% | 4.841% | 0.44013 | -442.4075
|  |  | 2441 | 98.6 | 0 | 17.3% | 0% | 17.3% | 1.5726 | -443.9801
|  |  | 2442 | 0 | 28.536 | 0% | -5.006% | 5.006% | -0.45512 | -443.525
|  |  | 2443 | 0 | 47.104 | 0% | -8.264% | 8.264% | -0.75127 | -442.7737
|  |  | 2444 | 0 | 12.96 | 0% | -2.274% | 2.274% | -0.2067 | -442.567
|  |  | 2445 | 64.544 | 0 | 11.32% | 0% | 11.32% | 1.0294 | -443.5964
|  |  | 2446 | 0 | 50.38 | 0% | -8.839% | 8.839% | -0.80352 | -442.7929
|  |  | 2447 | 0 | 8.936 | 0% | -1.568% | 1.568% | -0.14252 | -442.6504
|  |  | 2448 | 0 | 97.496 | 0% | -17.1% | 17.1% | -1.555 | -441.0954
|  |  | 2449 | 100.116 | 0 | 17.56% | 0% | 17.56% | 1.5968 | -442.6922
|  |  | 2450 | 10.272 | 0 | 1.802% | 0% | 1.802% | 0.16383 | -442.856
|  |  | 2451 | 23.72 | 0 | 4.161% | 0% | 4.161% | 0.37831 | -443.2343
|  |  | 2452 | 0 | 55.084 | 0% | -9.664% | 9.664% | -0.87854 | -442.3558
|  |  | 2453 | 127.168 | 0 | 22.31% | 0% | 22.31% | 2.0282 | -444.384
|  |  | 2454 | 39.728 | 0 | 6.97% | 0% | 6.97% | 0.63363 | -445.0176
|  |  | 2455 | 75.64 | 0 | 13.27% | 0% | 13.27% | 1.2064 | -446.224
|  |  | 2456 | 0 | 81.18 | 0% | -14.24% | 14.24% | -1.2947 | -444.9293
|  |  | 2457 | 0 | 53.172 | 0% | -9.328% | 9.328% | -0.84805 | -444.0812
|  |  | 2458 | 0 | 74.188 | 0% | -13.02% | 13.02% | -1.1832 | -442.898
|  |  | 2459 | 43.296 | 0 | 7.596% | 0% | 7.596% | 0.69053 | -443.5885
|  |  | 2460 | 30.256 | 0 | 5.308% | 0% | 5.308% | 0.48256 | -444.0711
|  |  | 2461 | 10.78 | 0 | 1.891% | 0% | 1.891% | 0.17193 | -444.243
|  |  | 2462 | 68.492 | 0 | 12.02% | 0% | 12.02% | 1.0924 | -445.3354
|  |  | 2463 | 108.808 | 0 | 19.09% | 0% | 19.09% | 1.7354 | -447.0708
|  |  | 2464 | 87.276 | 0 | 15.31% | 0% | 15.31% | 1.392 | -448.4627
|  |  | 2465 | 0 | 6.472 | 0% | -1.135% | 1.135% | -0.10322 | -448.3595
|  |  | 2466 | 22.22 | 0 | 3.898% | 0% | 3.898% | 0.35439 | -448.7139
|  |  | 2467 | 6.472 | 0 | 1.135% | 0% | 1.135% | 0.10322 | -448.8171
|  |  | 2468 | 0.48 | 0 | 0.08421% | 0% | 0.08421% | 0.0076556 | -448.8248
|  |  | 2469 | 0 | 118.336 | 0% | -20.76% | 20.76% | -1.8874 | -446.9374
|  |  | 2470 | 0 | 16.404 | 0% | -2.878% | 2.878% | -0.26163 | -446.6758
|  |  | 2471 | 0 | 8.928 | 0% | -1.566% | 1.566% | -0.14239 | -446.5334
|  |  | 2472 | 20.072 | 0 | 3.521% | 0% | 3.521% | 0.32013 | -446.8535
|  |  | 2473 | 0 | 16.156 | 0% | -2.834% | 2.834% | -0.25767 | -446.5959
|  |  | 2474 | 12.74 | 0 | 2.235% | 0% | 2.235% | 0.20319 | -446.7991
|  |  | 2475 | 0 | 59.48 | 0% | -10.44% | 10.44% | -0.94865 | -445.8504
|  |  | 2476 | 0 | 37.468 | 0% | -6.573% | 6.573% | -0.59758 | -445.2528
|  |  | 2477 | 5.916 | 0 | 1.038% | 0% | 1.038% | 0.094355 | -445.3472
|  |  | 2478 | 0 | 5.092 | 0% | -0.8933% | 0.8933% | -0.081213 | -445.266
|  |  | 2479 | 0 | 30.36 | 0% | -5.326% | 5.326% | -0.48422 | -444.7818
|  |  | 2480 | 0 | 70.924 | 0% | -12.44% | 12.44% | -1.1312 | -443.6506
|  |  | 2481 | 90.224 | 0 | 15.83% | 0% | 15.83% | 1.439 | -445.0896
|  |  | 2482 | 0 | 21.176 | 0% | -3.715% | 3.715% | -0.33774 | -444.7518
|  |  | 2483 | 0 | 103.292 | 0% | -18.12% | 18.12% | -1.6474 | -443.1044
|  |  | 2484 | 0 | 121.268 | 0% | -21.28% | 21.28% | -1.9341 | -441.1703
|  |  | 2485 | 117.34 | 0 | 20.59% | 0% | 20.59% | 1.8715 | -443.0418
|  |  | 2486 | 0 | 0.8 | 0% | -0.1404% | 0.1404% | -0.012759 | -443.029
|  |  | 2487 | 0 | 84.764 | 0% | -14.87% | 14.87% | -1.3519 | -441.6771
|  |  | 2488 | 0 | 166.62 | 0% | -29.23% | 29.23% | -2.6574 | -439.0197
|  |  | 2489 | 163.148 | 0 | 28.62% | 0% | 28.62% | 2.6021 | -441.6217
|  |  | 2490 | 97.484 | 0 | 17.1% | 0% | 17.1% | 1.5548 | -443.1765
|  |  | 2491 | 164.548 | 0 | 28.87% | 0% | 28.87% | 2.6244 | -445.8009
|  |  | 2492 | 0 | 59.144 | 0% | -10.38% | 10.38% | -0.94329 | -444.8576
|  |  | 2493 | 102.108 | 0 | 17.91% | 0% | 17.91% | 1.6285 | -446.4861
|  |  | 2494 | 0 | 15.088 | 0% | -2.647% | 2.647% | -0.24064 | -446.2455
|  |  | 2495 | 0 | 11.972 | 0% | -2.1% | 2.1% | -0.19094 | -446.0546
|  |  | 2496 | 0 | 178.532 | 0% | -31.32% | 31.32% | -2.8474 | -443.2071
|  |  | 2497 | 137.964 | 0 | 24.2% | 0% | 24.2% | 2.2004 | -445.4075
|  |  | 2498 | 1.28 | 0 | 0.2246% | 0% | 0.2246% | 0.020415 | -445.428
|  |  | 2499 | 0 | 141.848 | 0% | -24.89% | 24.89% | -2.2624 | -443.1656
|  |  | 2500 | 0 | 342.568 | 0% | -60.1% | 60.1% | -5.4637 | -437.7019
|  |  | 2501 | 121.944 | 0 | 21.39% | 0% | 21.39% | 1.9449 | -439.6468
|  |  | 2502 | 30.932 | 0 | 5.427% | 0% | 5.427% | 0.49334 | -440.1402
|  |  | 2503 | 27.064 | 0 | 4.748% | 0% | 4.748% | 0.43165 | -440.5718
|  |  | 2504 | 0 | 76.068 | 0% | -13.35% | 13.35% | -1.2132 | -439.3586
|  |  | 2505 | 192.46 | 0 | 33.76% | 0% | 33.76% | 3.0696 | -442.4282
|  |  | 2506 | 0 | 0.192 | 0% | -0.03368% | 0.03368% | -0.0030622 | -442.4251
|  |  | 2507 | 0 | 23.188 | 0% | -4.068% | 4.068% | -0.36983 | -442.0553
|  |  | 2508 | 0 | 25.976 | 0% | -4.557% | 4.557% | -0.41429 | -441.641
|  |  | 2509 | 121.112 | 0 | 21.25% | 0% | 21.25% | 1.9316 | -443.5726
|  |  | 2510 | 0 | 12.944 | 0% | -2.271% | 2.271% | -0.20645 | -443.3662
|  |  | 2511 | 30.172 | 0 | 5.293% | 0% | 5.293% | 0.48122 | -443.8474
|  |  | 2512 | 0 | 11.46 | 0% | -2.011% | 2.011% | -0.18278 | -443.6646
|  |  | 2513 | 11.124 | 0 | 1.952% | 0% | 1.952% | 0.17742 | -443.842
|  |  | 2514 | 40.532 | 0 | 7.111% | 0% | 7.111% | 0.64645 | -444.4885
|  |  | 2515 | 40.716 | 0 | 7.143% | 0% | 7.143% | 0.64938 | -445.1379
|  |  | 2516 | 10.092 | 0 | 1.771% | 0% | 1.771% | 0.16096 | -445.2988
|  |  | 2517 | 0 | 66.324 | 0% | -11.64% | 11.64% | -1.0578 | -444.241
|  |  | 2518 | 52.808 | 0 | 9.265% | 0% | 9.265% | 0.84224 | -445.0833
|  |  | 2519 | 23.892 | 0 | 4.192% | 0% | 4.192% | 0.38106 | -445.4643
|  |  | 2520 | 53.54 | 0 | 9.393% | 0% | 9.393% | 0.85392 | -446.3182
|  |  | 2521 | 0 | 48.988 | 0% | -8.594% | 8.594% | -0.78132 | -445.5369
|  |  | 2522 | 15.948 | 0 | 2.798% | 0% | 2.798% | 0.25436 | -445.7913
|  |  | 2523 | 118.944 | 0 | 20.87% | 0% | 20.87% | 1.8971 | -447.6883
|  |  | 2524 | 159.588 | 0 | 28% | 0% | 28% | 2.5453 | -450.2336
|  |  | 2525 | 0 | 46.484 | 0% | -8.155% | 8.155% | -0.74138 | -449.4922
|  |  | 2526 | 106.188 | 0 | 18.63% | 0% | 18.63% | 1.6936 | -451.1858
|  |  | 2527 | 73.96 | 0 | 12.98% | 0% | 12.98% | 1.1796 | -452.3654
|  |  | 2528 | 44.056 | 0 | 7.729% | 0% | 7.729% | 0.70265 | -453.0681
|  |  | 2529 | 0 | 53.84 | 0% | -9.446% | 9.446% | -0.8587 | -452.2094
|  |  | 2530 | 80.74 | 0 | 14.16% | 0% | 14.16% | 1.2877 | -453.4971
|  |  | 2531 | 37.84 | 0 | 6.639% | 0% | 6.639% | 0.60351 | -454.1006
|  |  | 2532 | 49.188 | 0 | 8.629% | 0% | 8.629% | 0.78451 | -454.8851
|  |  | 2533 | 5.828 | 0 | 1.022% | 0% | 1.022% | 0.092951 | -454.9781
|  |  | 2534 | 56.62 | 0 | 9.933% | 0% | 9.933% | 0.90304 | -455.8811
|  |  | 2535 | 37.1 | 0 | 6.509% | 0% | 6.509% | 0.59171 | -456.4728
|  |  | 2536 | 1.476 | 0 | 0.2589% | 0% | 0.2589% | 0.023541 | -456.4964
|  |  | 2537 | 136.808 | 0 | 24% | 0% | 24% | 2.182 | -458.6784
|  |  | 2538 | 0 | 37.128 | 0% | -6.514% | 6.514% | -0.59216 | -458.0862
|  |  | 2539 | 31.596 | 0 | 5.543% | 0% | 5.543% | 0.50393 | -458.5901
|  |  | 2540 | 22.016 | 0 | 3.862% | 0% | 3.862% | 0.35114 | -458.9413
|  |  | 2541 | 94.024 | 0 | 16.5% | 0% | 16.5% | 1.4996 | -460.4409
|  |  | 2542 | 7.976 | 0 | 1.399% | 0% | 1.399% | 0.12721 | -460.5681
|  |  | 2543 | 71.02 | 0 | 12.46% | 0% | 12.46% | 1.1327 | -461.7008
|  |  | 2544 | 103.216 | 0 | 18.11% | 0% | 18.11% | 1.6462 | -463.347
|  |  | 2545 | 15.508 | 0 | 2.721% | 0% | 2.721% | 0.24734 | -463.5943
|  |  | 2546 | 3.708 | 0 | 0.6505% | 0% | 0.6505% | 0.059139 | -463.6535
|  |  | 2547 | 36.612 | 0 | 6.423% | 0% | 6.423% | 0.58393 | -464.2374
|  |  | 2548 | 42.4 | 0 | 7.439% | 0% | 7.439% | 0.67624 | -464.9136
|  |  | 2549 | 82.748 | 0 | 14.52% | 0% | 14.52% | 1.3198 | -466.2334
|  |  | 2550 | 62.508 | 0 | 10.97% | 0% | 10.97% | 0.99695 | -467.2303
|  |  | 2551 | 44.732 | 0 | 7.848% | 0% | 7.848% | 0.71344 | -467.9438
|  |  | 2552 | 0 | 81.232 | 0% | -14.25% | 14.25% | -1.2956 | -466.6482
|  |  | 2553 | 15.256 | 0 | 2.676% | 0% | 2.676% | 0.24332 | -466.8915
|  |  | 2554 | 71.344 | 0 | 12.52% | 0% | 12.52% | 1.1379 | -468.0294
|  |  | 2555 | 41.992 | 0 | 7.367% | 0% | 7.367% | 0.66974 | -468.6991
|  |  | 2556 | 0 | 3.936 | 0% | -0.6905% | 0.6905% | -0.062776 | -468.6363
|  |  | 2557 | 70.952 | 0 | 12.45% | 0% | 12.45% | 1.1316 | -469.768
|  |  | 2558 | 87.036 | 0 | 15.27% | 0% | 15.27% | 1.3881 | -471.1561
|  |  | 2559 | 75.976 | 0 | 13.33% | 0% | 13.33% | 1.2118 | -472.3679
|  |  | 2560 | 46.552 | 0 | 8.167% | 0% | 8.167% | 0.74246 | -473.1103
|  |  | 2561 | 0 | 33.536 | 0% | -5.884% | 5.884% | -0.53487 | -472.5755
|  |  | 2562 | 103.268 | 0 | 18.12% | 0% | 18.12% | 1.647 | -474.2225
|  |  | 2563 | 92.5 | 0 | 16.23% | 0% | 16.23% | 1.4753 | -475.6978
|  |  | 2564 | 135.312 | 0 | 23.74% | 0% | 23.74% | 2.1581 | -477.8559
|  |  | 2565 | 0 | 72.26 | 0% | -12.68% | 12.68% | -1.1525 | -476.7034
|  |  | 2566 | 96.188 | 0 | 16.88% | 0% | 16.88% | 1.5341 | -478.2375
|  |  | 2567 | 87.444 | 0 | 15.34% | 0% | 15.34% | 1.3947 | -479.6322
|  |  | 2568 | 10.676 | 0 | 1.873% | 0% | 1.873% | 0.17027 | -479.8025
|  |  | 2569 | 0 | 34.88 | 0% | -6.119% | 6.119% | -0.55631 | -479.2461
|  |  | 2570 | 62.664 | 0 | 10.99% | 0% | 10.99% | 0.99944 | -480.2456
|  |  | 2571 | 12.128 | 0 | 2.128% | 0% | 2.128% | 0.19343 | -480.439
|  |  | 2572 | 4.356 | 0 | 0.7642% | 0% | 0.7642% | 0.069474 | -480.5085
|  |  | 2573 | 112.152 | 0 | 19.68% | 0% | 19.68% | 1.7887 | -482.2972
|  |  | 2574 | 47.204 | 0 | 8.281% | 0% | 8.281% | 0.75286 | -483.0501
|  |  | 2575 | 12.56 | 0 | 2.204% | 0% | 2.204% | 0.20032 | -483.2504
|  |  | 2576 | 0 | 20.296 | 0% | -3.561% | 3.561% | -0.3237 | -482.9267
|  |  | 2577 | 155.024 | 0 | 27.2% | 0% | 27.2% | 2.4725 | -485.3992
|  |  | 2578 | 0 | 26.776 | 0% | -4.698% | 4.698% | -0.42705 | -484.9721
|  |  | 2579 | 0 | 20.612 | 0% | -3.616% | 3.616% | -0.32874 | -484.6434
|  |  | 2580 | 0 | 3.552 | 0% | -0.6232% | 0.6232% | -0.056651 | -484.5867
|  |  | 2581 | 140.152 | 0 | 24.59% | 0% | 24.59% | 2.2353 | -486.822
|  |  | 2582 | 0 | 49.616 | 0% | -8.705% | 8.705% | -0.79133 | -486.0307
|  |  | 2583 | 0 | 57.124 | 0% | -10.02% | 10.02% | -0.91108 | -485.1196
|  |  | 2584 | 0 | 113.604 | 0% | -19.93% | 19.93% | -1.8119 | -483.3077
|  |  | 2585 | 219.396 | 0 | 38.49% | 0% | 38.49% | 3.4992 | -486.8069
|  |  | 2586 | 29.9 | 0 | 5.246% | 0% | 5.246% | 0.47688 | -487.2838
|  |  | 2587 | 77.92 | 0 | 13.67% | 0% | 13.67% | 1.2428 | -488.5266
|  |  | 2588 | 0 | 13.272 | 0% | -2.328% | 2.328% | -0.21168 | -488.3149
|  |  | 2589 | 179.792 | 0 | 31.54% | 0% | 31.54% | 2.8675 | -491.1824
|  |  | 2590 | 0 | 9.696 | 0% | -1.701% | 1.701% | -0.15464 | -491.0278
|  |  | 2591 | 27.612 | 0 | 4.844% | 0% | 4.844% | 0.44039 | -491.4681
|  |  | 2592 | 0 | 75.76 | 0% | -13.29% | 13.29% | -1.2083 | -490.2598
|  |  | 2593 | 112.452 | 0 | 19.73% | 0% | 19.73% | 1.7935 | -492.0534
|  |  | 2594 | 0 | 46.304 | 0% | -8.124% | 8.124% | -0.73851 | -491.3148
|  |  | 2595 | 0 | 59.4 | 0% | -10.42% | 10.42% | -0.94738 | -490.3675
|  |  | 2596 | 0 | 88.792 | 0% | -15.58% | 15.58% | -1.4162 | -488.9513
|  |  | 2597 | 173.96 | 0 | 30.52% | 0% | 30.52% | 2.7745 | -491.7258
|  |  | 2598 | 26.476 | 0 | 4.645% | 0% | 4.645% | 0.42227 | -492.1481
|  |  | 2599 | 42.672 | 0 | 7.486% | 0% | 7.486% | 0.68058 | -492.8287
|  |  | 2600 | 0 | 10.96 | 0% | -1.923% | 1.923% | -0.1748 | -492.6539
|  |  | 2601 | 94.184 | 0 | 16.52% | 0% | 16.52% | 1.5022 | -494.156
|  |  | 2602 | 0 | 32.876 | 0% | -5.768% | 5.768% | -0.52434 | -493.6317
|  |  | 2603 | 53.308 | 0 | 9.352% | 0% | 9.352% | 0.85022 | -494.4819
|  |  | 2604 | 0 | 58.352 | 0% | -10.24% | 10.24% | -0.93066 | -493.5512
|  |  | 2605 | 22.608 | 0 | 3.966% | 0% | 3.966% | 0.36058 | -493.9118
|  |  | 2606 | 0 | 56.196 | 0% | -9.859% | 9.859% | -0.89628 | -493.0155
|  |  | 2607 | 30.192 | 0 | 5.297% | 0% | 5.297% | 0.48154 | -493.4971
|  |  | 2608 | 0 | 67.82 | 0% | -11.9% | 11.9% | -1.0817 | -492.4154
|  |  | 2609 | 118.604 | 0 | 20.81% | 0% | 20.81% | 1.8916 | -494.307
|  |  | 2610 | 54.948 | 0 | 9.64% | 0% | 9.64% | 0.87637 | -495.1834
|  |  | 2611 | 33.08 | 0 | 5.804% | 0% | 5.804% | 0.5276 | -495.711
|  |  | 2612 | 0 | 11.256 | 0% | -1.975% | 1.975% | -0.17952 | -495.5315
|  |  | 2613 | 8.208 | 0 | 1.44% | 0% | 1.44% | 0.13091 | -495.6624
|  |  | 2614 | 7.52 | 0 | 1.319% | 0% | 1.319% | 0.11994 | -495.7823
|  |  | 2615 | 38.688 | 0 | 6.787% | 0% | 6.787% | 0.61704 | -496.3994
|  |  | 2616 | 0 | 32.516 | 0% | -5.705% | 5.705% | -0.5186 | -495.8808
|  |  | 2617 | 0 | 51.596 | 0% | -9.052% | 9.052% | -0.82291 | -495.0578
|  |  | 2618 | 52.536 | 0 | 9.217% | 0% | 9.217% | 0.8379 | -495.8958
|  |  | 2619 | 63.468 | 0 | 11.13% | 0% | 11.13% | 1.0123 | -496.908
|  |  | 2620 | 105.104 | 0 | 18.44% | 0% | 18.44% | 1.6763 | -498.5843
|  |  | 2621 | 0 | 38.832 | 0% | -6.813% | 6.813% | -0.61934 | -497.965
|  |  | 2622 | 73.204 | 0 | 12.84% | 0% | 12.84% | 1.1675 | -499.1325
|  |  | 2623 | 57.348 | 0 | 10.06% | 0% | 10.06% | 0.91465 | -500.0472
|  |  | 2624 | 28.928 | 0 | 5.075% | 0% | 5.075% | 0.46138 | -500.5086
|  |  | 2625 | 0 | 43.84 | 0% | -7.691% | 7.691% | -0.69921 | -499.8093
|  |  | 2626 | 93.072 | 0 | 16.33% | 0% | 16.33% | 1.4844 | -501.2938
|  |  | 2627 | 114.536 | 0 | 20.09% | 0% | 20.09% | 1.8267 | -503.1205
|  |  | 2628 | 132.892 | 0 | 23.31% | 0% | 23.31% | 2.1195 | -505.24
|  |  | 2629 | 156.624 | 0 | 27.48% | 0% | 27.48% | 2.498 | -507.738
|  |  | 2630 | 94.44 | 0 | 16.57% | 0% | 16.57% | 1.5062 | -509.2443
|  |  | 2631 | 48.744 | 0 | 8.552% | 0% | 8.552% | 0.77742 | -510.0217
|  |  | 2632 | 77.012 | 0 | 13.51% | 0% | 13.51% | 1.2283 | -511.25
|  |  | 2633 | 0 | 1.56 | 0% | -0.2737% | 0.2737% | -0.024881 | -511.2251
|  |  | 2634 | 0 | 22.496 | 0% | -3.947% | 3.947% | -0.35879 | -510.8663
|  |  | 2635 | 3.308 | 0 | 0.5804% | 0% | 0.5804% | 0.05276 | -510.9191
|  |  | 2636 | 27.416 | 0 | 4.81% | 0% | 4.81% | 0.43726 | -511.3563
|  |  | 2637 | 117.948 | 0 | 20.69% | 0% | 20.69% | 1.8812 | -513.2375
|  |  | 2638 | 20.556 | 0 | 3.606% | 0% | 3.606% | 0.32785 | -513.5653
|  |  | 2639 | 0 | 3.628 | 0% | -0.6365% | 0.6365% | -0.057863 | -513.5075
|  |  | 2640 | 7.144 | 0 | 1.253% | 0% | 1.253% | 0.11394 | -513.6214
|  |  | 2641 | 129.664 | 0 | 22.75% | 0% | 22.75% | 2.068 | -515.6894
|  |  | 2642 | 0 | 0.972 | 0% | -0.1705% | 0.1705% | -0.015503 | -515.6739
|  |  | 2643 | 49.784 | 0 | 8.734% | 0% | 8.734% | 0.79401 | -516.4679
|  |  | 2644 | 0 | 54.86 | 0% | -9.625% | 9.625% | -0.87497 | -515.593
|  |  | 2645 | 81.196 | 0 | 14.24% | 0% | 14.24% | 1.295 | -516.888
|  |  | 2646 | 72.828 | 0 | 12.78% | 0% | 12.78% | 1.1615 | -518.0495
|  |  | 2647 | 147.488 | 0 | 25.88% | 0% | 25.88% | 2.3523 | -520.4018
|  |  | 2648 | 101.808 | 0 | 17.86% | 0% | 17.86% | 1.6237 | -522.0256
|  |  | 2649 | 0 | 43.896 | 0% | -7.701% | 7.701% | -0.7001 | -521.3255
|  |  | 2650 | 39.832 | 0 | 6.988% | 0% | 6.988% | 0.63529 | -521.9608
|  |  | 2651 | 144.552 | 0 | 25.36% | 0% | 25.36% | 2.3055 | -524.2662
|  |  | 2652 | 83.196 | 0 | 14.6% | 0% | 14.6% | 1.3269 | -525.5931
|  |  | 2653 | 1.68 | 0 | 0.2947% | 0% | 0.2947% | 0.026795 | -525.6199
|  |  | 2654 | 84.716 | 0 | 14.86% | 0% | 14.86% | 1.3511 | -526.9711
|  |  | 2655 | 104.532 | 0 | 18.34% | 0% | 18.34% | 1.6672 | -528.6383
|  |  | 2656 | 58.636 | 0 | 10.29% | 0% | 10.29% | 0.93519 | -529.5735
|  |  | 2657 | 0 | 86.2 | 0% | -15.12% | 15.12% | -1.3748 | -528.1987
|  |  | 2658 | 73.548 | 0 | 12.9% | 0% | 12.9% | 1.173 | -529.3717
|  |  | 2659 | 83.992 | 0 | 14.74% | 0% | 14.74% | 1.3396 | -530.7113
|  |  | 2660 | 0 | 30.104 | 0% | -5.281% | 5.281% | -0.48013 | -530.2311
|  |  | 2661 | 0 | 41.544 | 0% | -7.288% | 7.288% | -0.66259 | -529.5686
|  |  | 2662 | 97.088 | 0 | 17.03% | 0% | 17.03% | 1.5485 | -531.117
|  |  | 2663 | 94.668 | 0 | 16.61% | 0% | 16.61% | 1.5099 | -532.6269
|  |  | 2664 | 164.76 | 0 | 28.91% | 0% | 28.91% | 2.6278 | -535.2547
|  |  | 2665 | 0 | 1.392 | 0% | -0.2442% | 0.2442% | -0.022201 | -535.2325
|  |  | 2666 | 8.04 | 0 | 1.411% | 0% | 1.411% | 0.12823 | -535.3607
|  |  | 2667 | 15.488 | 0 | 2.717% | 0% | 2.717% | 0.24702 | -535.6077
|  |  | 2668 | 20.988 | 0 | 3.682% | 0% | 3.682% | 0.33474 | -535.9425
|  |  | 2669 | 14.524 | 0 | 2.548% | 0% | 2.548% | 0.23165 | -536.1741
|  |  | 2670 | 25.528 | 0 | 4.479% | 0% | 4.479% | 0.40715 | -536.5813
|  |  | 2671 | 0 | 26.536 | 0% | -4.655% | 4.655% | -0.42323 | -536.158
|  |  | 2672 | 0 | 26.932 | 0% | -4.725% | 4.725% | -0.42954 | -535.7285
|  |  | 2673 | 96.492 | 0 | 16.93% | 0% | 16.93% | 1.539 | -537.2674
|  |  | 2674 | 0 | 5.772 | 0% | -1.013% | 1.013% | -0.092058 | -537.1754
|  |  | 2675 | 0 | 49.772 | 0% | -8.732% | 8.732% | -0.79382 | -536.3816
|  |  | 2676 | 30.212 | 0 | 5.3% | 0% | 5.3% | 0.48185 | -536.8634
|  |  | 2677 | 154.492 | 0 | 27.1% | 0% | 27.1% | 2.464 | -539.3274
|  |  | 2678 | 38.568 | 0 | 6.766% | 0% | 6.766% | 0.61513 | -539.9426
|  |  | 2679 | 0 | 36.036 | 0% | -6.322% | 6.322% | -0.57474 | -539.3678
|  |  | 2680 | 0 | 31.256 | 0% | -5.484% | 5.484% | -0.49851 | -538.8693
|  |  | 2681 | 227.848 | 0 | 39.97% | 0% | 39.97% | 3.634 | -542.5033
|  |  | 2682 | 48.168 | 0 | 8.451% | 0% | 8.451% | 0.76824 | -543.2715
|  |  | 2683 | 0 | 59.324 | 0% | -10.41% | 10.41% | -0.94617 | -542.3254
|  |  | 2684 | 0 | 56.788 | 0% | -9.963% | 9.963% | -0.90572 | -541.4196
|  |  | 2685 | 148.972 | 0 | 26.14% | 0% | 26.14% | 2.376 | -543.7956
|  |  | 2686 | 0 | 90.888 | 0% | -15.95% | 15.95% | -1.4496 | -542.346
|  |  | 2687 | 0 | 80.22 | 0% | -14.07% | 14.07% | -1.2794 | -541.0666
|  |  | 2688 | 0 | 113.372 | 0% | -19.89% | 19.89% | -1.8082 | -539.2584
|  |  | 2689 | 193.824 | 0 | 34% | 0% | 34% | 3.0913 | -542.3497
|  |  | 2690 | 0 | 49.048 | 0% | -8.605% | 8.605% | -0.78227 | -541.5675
|  |  | 2691 | 0 | 43.324 | 0% | -7.601% | 7.601% | -0.69098 | -540.8765
|  |  | 2692 | 0 | 58.952 | 0% | -10.34% | 10.34% | -0.94023 | -539.9362
|  |  | 2693 | 68.544 | 0 | 12.03% | 0% | 12.03% | 1.0932 | -541.0295
|  |  | 2694 | 0 | 27.232 | 0% | -4.778% | 4.778% | -0.43433 | -540.5951
|  |  | 2695 | 0 | 44.232 | 0% | -7.76% | 7.76% | -0.70546 | -539.8897
|  |  | 2696 | 0 | 37.24 | 0% | -6.533% | 6.533% | -0.59395 | -539.2957
|  |  | 2697 | 125.456 | 0 | 22.01% | 0% | 22.01% | 2.0009 | -541.2966
|  |  | 2698 | 78.348 | 0 | 13.75% | 0% | 13.75% | 1.2496 | -542.5462
|  |  | 2699 | 118.156 | 0 | 20.73% | 0% | 20.73% | 1.8845 | -544.4307
|  |  | 2700 | 0 | 37.92 | 0% | -6.653% | 6.653% | -0.60479 | -543.8259
|  |  | 2701 | 54.952 | 0 | 9.641% | 0% | 9.641% | 0.87644 | -544.7024
|  |  | 2702 | 0 | 41.908 | 0% | -7.352% | 7.352% | -0.6684 | -544.034
|  |  | 2703 | 0 | 8.136 | 0% | -1.427% | 1.427% | -0.12976 | -543.9042
|  |  | 2704 | 0 | 98.604 | 0% | -17.3% | 17.3% | -1.5726 | -542.3316
|  |  | 2705 | 17.324 | 0 | 3.039% | 0% | 3.039% | 0.2763 | -542.6079
|  |  | 2706 | 0 | 15.648 | 0% | -2.745% | 2.745% | -0.24957 | -542.3583
|  |  | 2707 | 0 | 57.628 | 0% | -10.11% | 10.11% | -0.91912 | -541.4392
|  |  | 2708 | 0 | 24.336 | 0% | -4.269% | 4.269% | -0.38814 | -541.051
|  |  | 2709 | 0 | 2.616 | 0% | -0.4589% | 0.4589% | -0.041723 | -541.0093
|  |  | 2710 | 0 | 7.172 | 0% | -1.258% | 1.258% | -0.11439 | -540.8949
|  |  | 2711 | 47.272 | 0 | 8.293% | 0% | 8.293% | 0.75395 | -541.6489
|  |  | 2712 | 0 | 46.488 | 0% | -8.156% | 8.156% | -0.74144 | -540.9074
|  |  | 2713 | 0 | 15.252 | 0% | -2.676% | 2.676% | -0.24326 | -540.6642
|  |  | 2714 | 44.576 | 0 | 7.82% | 0% | 7.82% | 0.71095 | -541.3751
|  |  | 2715 | 3.136 | 0 | 0.5502% | 0% | 0.5502% | 0.050016 | -541.4251
|  |  | 2716 | 37.98 | 0 | 6.663% | 0% | 6.663% | 0.60575 | -542.0309
|  |  | 2717 | 0 | 154.404 | 0% | -27.09% | 27.09% | -2.4626 | -539.5683
|  |  | 2718 | 0 | 11.228 | 0% | -1.97% | 1.97% | -0.17908 | -539.3892
|  |  | 2719 | 66.78 | 0 | 11.72% | 0% | 11.72% | 1.0651 | -540.4543
|  |  | 2720 | 35.256 | 0 | 6.185% | 0% | 6.185% | 0.5623 | -541.0166
|  |  | 2721 | 0 | 15.488 | 0% | -2.717% | 2.717% | -0.24702 | -540.7696
|  |  | 2722 | 34.112 | 0 | 5.985% | 0% | 5.985% | 0.54406 | -541.3136
|  |  | 2723 | 37.016 | 0 | 6.494% | 0% | 6.494% | 0.59037 | -541.904
|  |  | 2724 | 90.088 | 0 | 15.8% | 0% | 15.8% | 1.4368 | -543.3408
|  |  | 2725 | 106.492 | 0 | 18.68% | 0% | 18.68% | 1.6985 | -545.0393
|  |  | 2726 | 4.004 | 0 | 0.7025% | 0% | 0.7025% | 0.06386 | -545.1031
|  |  | 2727 | 0 | 32.96 | 0% | -5.782% | 5.782% | -0.52568 | -544.5774
|  |  | 2728 | 0 | 20.292 | 0% | -3.56% | 3.56% | -0.32364 | -544.2538
|  |  | 2729 | 101.164 | 0 | 17.75% | 0% | 17.75% | 1.6135 | -545.8673
|  |  | 2730 | 0 | 38 | 0% | -6.667% | 6.667% | -0.60607 | -545.2612
|  |  | 2731 | 0 | 10.748 | 0% | -1.886% | 1.886% | -0.17142 | -545.0898
|  |  | 2732 | 9.188 | 0 | 1.612% | 0% | 1.612% | 0.14654 | -545.2363
|  |  | 2733 | 41.684 | 0 | 7.313% | 0% | 7.313% | 0.66482 | -545.9012
|  |  | 2734 | 81.108 | 0 | 14.23% | 0% | 14.23% | 1.2936 | -547.1948
|  |  | 2735 | 15.432 | 0 | 2.707% | 0% | 2.707% | 0.24613 | -547.4409
|  |  | 2736 | 44.584 | 0 | 7.822% | 0% | 7.822% | 0.71108 | -548.152
|  |  | 2737 | 93.672 | 0 | 16.43% | 0% | 16.43% | 1.494 | -549.6459
|  |  | 2738 | 19.024 | 0 | 3.338% | 0% | 3.338% | 0.30342 | -549.9494
|  |  | 2739 | 0 | 22.248 | 0% | -3.903% | 3.903% | -0.35484 | -549.5945
|  |  | 2740 | 0 | 65.056 | 0% | -11.41% | 11.41% | -1.0376 | -548.5569
|  |  | 2741 | 88.916 | 0 | 15.6% | 0% | 15.6% | 1.4181 | -549.9751
|  |  | 2742 | 33.064 | 0 | 5.801% | 0% | 5.801% | 0.52734 | -550.5024
|  |  | 2743 | 0 | 4.568 | 0% | -0.8014% | 0.8014% | -0.072856 | -550.4296
|  |  | 2744 | 0 | 56.008 | 0% | -9.826% | 9.826% | -0.89328 | -549.5363
|  |  | 2745 | 0 | 49.648 | 0% | -8.71% | 8.71% | -0.79184 | -548.7444
|  |  | 2746 | 17.576 | 0 | 3.084% | 0% | 3.084% | 0.28032 | -549.0248
|  |  | 2747 | 80.212 | 0 | 14.07% | 0% | 14.07% | 1.2793 | -550.3041
|  |  | 2748 | 0 | 7.564 | 0% | -1.327% | 1.327% | -0.12064 | -550.1834
|  |  | 2749 | 23.04 | 0 | 4.042% | 0% | 4.042% | 0.36747 | -550.5509
|  |  | 2750 | 43.712 | 0 | 7.669% | 0% | 7.669% | 0.69717 | -551.2481
|  |  | 2751 | 78.348 | 0 | 13.75% | 0% | 13.75% | 1.2496 | -552.4976
|  |  | 2752 | 55.692 | 0 | 9.771% | 0% | 9.771% | 0.88824 | -553.3859
|  |  | 2753 | 0 | 59.672 | 0% | -10.47% | 10.47% | -0.95172 | -552.4342
|  |  | 2754 | 68.048 | 0 | 11.94% | 0% | 11.94% | 1.0853 | -553.5195
|  |  | 2755 | 132.84 | 0 | 23.31% | 0% | 23.31% | 2.1187 | -555.6382
|  |  | 2756 | 93.388 | 0 | 16.38% | 0% | 16.38% | 1.4895 | -557.1276
|  |  | 2757 | 0 | 75.816 | 0% | -13.3% | 13.3% | -1.2092 | -555.9184
|  |  | 2758 | 70.544 | 0 | 12.38% | 0% | 12.38% | 1.1251 | -557.0435
|  |  | 2759 | 112.108 | 0 | 19.67% | 0% | 19.67% | 1.788 | -558.8316
|  |  | 2760 | 217.78 | 0 | 38.21% | 0% | 38.21% | 3.4734 | -562.305
|  |  | 2761 | 0 | 76.368 | 0% | -13.4% | 13.4% | -1.218 | -561.0869
|  |  | 2762 | 38.708 | 0 | 6.791% | 0% | 6.791% | 0.61736 | -561.7043
|  |  | 2763 | 41.548 | 0 | 7.289% | 0% | 7.289% | 0.66265 | -562.367
|  |  | 2764 | 7.848 | 0 | 1.377% | 0% | 1.377% | 0.12517 | -562.4921
|  |  | 2765 | 91.716 | 0 | 16.09% | 0% | 16.09% | 1.4628 | -563.9549
|  |  | 2766 | 86.144 | 0 | 15.11% | 0% | 15.11% | 1.3739 | -565.3288
|  |  | 2767 | 3.816 | 0 | 0.6695% | 0% | 0.6695% | 0.060862 | -565.3897
|  |  | 2768 | 0 | 7.788 | 0% | -1.366% | 1.366% | -0.12421 | -565.2655
|  |  | 2769 | 162.18 | 0 | 28.45% | 0% | 28.45% | 2.5866 | -567.8521
|  |  | 2770 | 30.3 | 0 | 5.316% | 0% | 5.316% | 0.48326 | -568.3354
|  |  | 2771 | 28.28 | 0 | 4.961% | 0% | 4.961% | 0.45104 | -568.7864
|  |  | 2772 | 23.384 | 0 | 4.102% | 0% | 4.102% | 0.37295 | -569.1594
|  |  | 2773 | 216.264 | 0 | 37.94% | 0% | 37.94% | 3.4492 | -572.6086
|  |  | 2774 | 38.716 | 0 | 6.792% | 0% | 6.792% | 0.61749 | -573.2261
|  |  | 2775 | 56.448 | 0 | 9.903% | 0% | 9.903% | 0.9003 | -574.1264
|  |  | 2776 | 0 | 18.668 | 0% | -3.275% | 3.275% | -0.29774 | -573.8286
|  |  | 2777 | 164.652 | 0 | 28.89% | 0% | 28.89% | 2.6261 | -576.4547
|  |  | 2778 | 0 | 38.672 | 0% | -6.785% | 6.785% | -0.61678 | -575.8379
|  |  | 2779 | 0 | 0.676 | 0% | -0.1186% | 0.1186% | -0.010782 | -575.8271
|  |  | 2780 | 31.932 | 0 | 5.602% | 0% | 5.602% | 0.50929 | -576.3364
|  |  | 2781 | 0 | 5.12 | 0% | -0.8982% | 0.8982% | -0.081659 | -576.2548
|  |  | 2782 | 0 | 88.012 | 0% | -15.44% | 15.44% | -1.4037 | -574.851
|  |  | 2783 | 0 | 75.772 | 0% | -13.29% | 13.29% | -1.2085 | -573.6425
|  |  | 2784 | 0 | 171.028 | 0% | -30% | 30% | -2.7277 | -570.9148
|  |  | 2785 | 87.456 | 0 | 15.34% | 0% | 15.34% | 1.3948 | -572.3096
|  |  | 2786 | 0 | 10.276 | 0% | -1.803% | 1.803% | -0.16389 | -572.1458
|  |  | 2787 | 0 | 51.136 | 0% | -8.971% | 8.971% | -0.81557 | -571.3302
|  |  | 2788 | 0 | 22.68 | 0% | -3.979% | 3.979% | -0.36173 | -570.9685
|  |  | 2789 | 115.592 | 0 | 20.28% | 0% | 20.28% | 1.8436 | -572.812
|  |  | 2790 | 0 | 90.468 | 0% | -15.87% | 15.87% | -1.4429 | -571.3692
|  |  | 2791 | 0 | 29.1 | 0% | -5.105% | 5.105% | -0.46412 | -570.905
|  |  | 2792 | 0 | 115.644 | 0% | -20.29% | 20.29% | -1.8444 | -569.0606
|  |  | 2793 | 99.3 | 0 | 17.42% | 0% | 17.42% | 1.5837 | -570.6444
|  |  | 2794 | 0 | 51.34 | 0% | -9.007% | 9.007% | -0.81883 | -569.8255
|  |  | 2795 | 12.54 | 0 | 2.2% | 0% | 2.2% | 0.2 | -570.0255
|  |  | 2796 | 0 | 33.392 | 0% | -5.858% | 5.858% | -0.53257 | -569.493
|  |  | 2797 | 134.912 | 0 | 23.67% | 0% | 23.67% | 2.1517 | -571.6447
|  |  | 2798 | 10.144 | 0 | 1.78% | 0% | 1.78% | 0.16179 | -571.8065
|  |  | 2799 | 10.084 | 0 | 1.769% | 0% | 1.769% | 0.16083 | -571.9673
|  |  | 2800 | 0 | 10.728 | 0% | -1.882% | 1.882% | -0.1711 | -571.7962
|  |  | 2801 | 34.956 | 0 | 6.133% | 0% | 6.133% | 0.55752 | -572.3537
|  |  | 2802 | 61.752 | 0 | 10.83% | 0% | 10.83% | 0.98489 | -573.3386
|  |  | 2803 | 63.16 | 0 | 11.08% | 0% | 11.08% | 1.0073 | -574.346
|  |  | 2804 | 10.832 | 0 | 1.9% | 0% | 1.9% | 0.17276 | -574.5187
|  |  | 2805 | 0 | 60.272 | 0% | -10.57% | 10.57% | -0.96129 | -573.5574
|  |  | 2806 | 99.956 | 0 | 17.54% | 0% | 17.54% | 1.5942 | -575.1516
|  |  | 2807 | 66.932 | 0 | 11.74% | 0% | 11.74% | 1.0675 | -576.2192
|  |  | 2808 | 94.472 | 0 | 16.57% | 0% | 16.57% | 1.5067 | -577.7259
|  |  | 2809 | 20.292 | 0 | 3.56% | 0% | 3.56% | 0.32364 | -578.0495
|  |  | 2810 | 94.78 | 0 | 16.63% | 0% | 16.63% | 1.5117 | -579.5612
|  |  | 2811 | 225.16 | 0 | 39.5% | 0% | 39.5% | 3.5911 | -583.1523
|  |  | 2812 | 119.252 | 0 | 20.92% | 0% | 20.92% | 1.902 | -585.0543
|  |  | 2813 | 0 | 45.18 | 0% | -7.926% | 7.926% | -0.72058 | -584.3337
|  |  | 2814 | 84.056 | 0 | 14.75% | 0% | 14.75% | 1.3406 | -585.6743
|  |  | 2815 | 135.876 | 0 | 23.84% | 0% | 23.84% | 2.1671 | -587.8414
|  |  | 2816 | 75.08 | 0 | 13.17% | 0% | 13.17% | 1.1975 | -589.0389
|  |  | 2817 | 0 | 1.92 | 0% | -0.3368% | 0.3368% | -0.030622 | -589.0082
|  |  | 2818 | 31.952 | 0 | 5.606% | 0% | 5.606% | 0.50961 | -589.5179
|  |  | 2819 | 23.612 | 0 | 4.142% | 0% | 4.142% | 0.37659 | -589.8944
|  |  | 2820 | 0 | 36.936 | 0% | -6.48% | 6.48% | -0.5891 | -589.3053
|  |  | 2821 | 21.528 | 0 | 3.777% | 0% | 3.777% | 0.34335 | -589.6487
|  |  | 2822 | 0 | 60.56 | 0% | -10.62% | 10.62% | -0.96588 | -588.6828
|  |  | 2823 | 0 | 87.36 | 0% | -15.33% | 15.33% | -1.3933 | -587.2895
|  |  | 2824 | 0 | 167.096 | 0% | -29.32% | 29.32% | -2.665 | -584.6245
|  |  | 2825 | 0 | 67.936 | 0% | -11.92% | 11.92% | -1.0835 | -583.541
|  |  | 2826 | 0 | 150.232 | 0% | -26.36% | 26.36% | -2.3961 | -581.1449
|  |  | 2827 | 0 | 195.364 | 0% | -34.27% | 34.27% | -3.1159 | -578.029
|  |  | 2828 | 0 | 193.824 | 0% | -34% | 34% | -3.0913 | -574.9377
|  |  | 2829 | 0 | 52.336 | 0% | -9.182% | 9.182% | -0.83471 | -574.103
|  |  | 2830 | 37.744 | 0 | 6.622% | 0% | 6.622% | 0.60198 | -574.7049
|  |  | 2831 | 0 | 14.424 | 0% | -2.531% | 2.531% | -0.23005 | -574.4749
|  |  | 2832 | 0 | 34.672 | 0% | -6.083% | 6.083% | -0.55299 | -573.9219
|  |  | 2833 | 14.34 | 0 | 2.516% | 0% | 2.516% | 0.22871 | -574.1506
|  |  | 2834 | 0 | 47.36 | 0% | -8.309% | 8.309% | -0.75535 | -573.3953
|  |  | 2835 | 16.388 | 0 | 2.875% | 0% | 2.875% | 0.26137 | -573.6566
|  |  | 2836 | 0 | 134.74 | 0% | -23.64% | 23.64% | -2.149 | -571.5077
|  |  | 2837 | 41.76 | 0 | 7.326% | 0% | 7.326% | 0.66604 | -572.1737
|  |  | 2838 | 0 | 14.136 | 0% | -2.48% | 2.48% | -0.22546 | -571.9482
|  |  | 2839 | 0 | 5.668 | 0% | -0.9944% | 0.9944% | -0.0904 | -571.8578
|  |  | 2840 | 0 | 55.24 | 0% | -9.691% | 9.691% | -0.88103 | -570.9768
|  |  | 2841 | 0 | 107.836 | 0% | -18.92% | 18.92% | -1.7199 | -569.2569
|  |  | 2842 | 24.304 | 0 | 4.264% | 0% | 4.264% | 0.38763 | -569.6445
|  |  | 2843 | 14.456 | 0 | 2.536% | 0% | 2.536% | 0.23056 | -569.8751
|  |  | 2844 | 0 | 54.696 | 0% | -9.596% | 9.596% | -0.87235 | -569.0028
|  |  | 2845 | 0 | 65.96 | 0% | -11.57% | 11.57% | -1.052 | -567.9507
|  |  | 2846 | 22.416 | 0 | 3.933% | 0% | 3.933% | 0.35752 | -568.3083
|  |  | 2847 | 12.724 | 0 | 2.232% | 0% | 2.232% | 0.20294 | -568.5112
|  |  | 2848 | 0 | 7.596 | 0% | -1.333% | 1.333% | -0.12115 | -568.3901
|  |  | 2849 | 0 | 129.096 | 0% | -22.65% | 22.65% | -2.059 | -566.3311
|  |  | 2850 | 35.808 | 0 | 6.282% | 0% | 6.282% | 0.57111 | -566.9022
|  |  | 2851 | 81.7 | 0 | 14.33% | 0% | 14.33% | 1.303 | -568.2052
|  |  | 2852 | 36.584 | 0 | 6.418% | 0% | 6.418% | 0.58348 | -568.7887
|  |  | 2853 | 0 | 55.824 | 0% | -9.794% | 9.794% | -0.89034 | -567.8984
|  |  | 2854 | 21.028 | 0 | 3.689% | 0% | 3.689% | 0.33538 | -568.2338
|  |  | 2855 | 71.608 | 0 | 12.56% | 0% | 12.56% | 1.1421 | -569.3758
|  |  | 2856 | 42.452 | 0 | 7.448% | 0% | 7.448% | 0.67707 | -570.0529
|  |  | 2857 | 0 | 97.008 | 0% | -17.02% | 17.02% | -1.5472 | -568.5057
|  |  | 2858 | 66.644 | 0 | 11.69% | 0% | 11.69% | 1.0629 | -569.5686
|  |  | 2859 | 22.016 | 0 | 3.862% | 0% | 3.862% | 0.35114 | -569.9198
|  |  | 2860 | 97.904 | 0 | 17.18% | 0% | 17.18% | 1.5615 | -571.4812
|  |  | 2861 | 113.12 | 0 | 19.85% | 0% | 19.85% | 1.8042 | -573.2854
|  |  | 2862 | 22.78 | 0 | 3.996% | 0% | 3.996% | 0.36332 | -573.6487
|  |  | 2863 | 0 | 21.456 | 0% | -3.764% | 3.764% | -0.3422 | -573.3065
|  |  | 2864 | 0 | 59.016 | 0% | -10.35% | 10.35% | -0.94125 | -572.3653
|  |  | 2865 | 127.336 | 0 | 22.34% | 0% | 22.34% | 2.0309 | -574.3962
|  |  | 2866 | 49.324 | 0 | 8.653% | 0% | 8.653% | 0.78667 | -575.1828
|  |  | 2867 | 0 | 71.872 | 0% | -12.61% | 12.61% | -1.1463 | -574.0366
|  |  | 2868 | 0 | 63.824 | 0% | -11.2% | 11.2% | -1.0179 | -573.0186
|  |  | 2869 | 105.52 | 0 | 18.51% | 0% | 18.51% | 1.683 | -574.7016
|  |  | 2870 | 0 | 55.112 | 0% | -9.669% | 9.669% | -0.87899 | -573.8226
|  |  | 2871 | 0 | 61.508 | 0% | -10.79% | 10.79% | -0.981 | -572.8416
|  |  | 2872 | 0 | 82.892 | 0% | -14.54% | 14.54% | -1.3221 | -571.5195
|  |  | 2873 | 64.148 | 0 | 11.25% | 0% | 11.25% | 1.0231 | -572.5426
|  |  | 2874 | 0 | 0.856 | 0% | -0.1502% | 0.1502% | -0.013652 | -572.529
|  |  | 2875 | 0 | 50.176 | 0% | -8.803% | 8.803% | -0.80026 | -571.7287
|  |  | 2876 | 0 | 113.844 | 0% | -19.97% | 19.97% | -1.8157 | -569.913
|  |  | 2877 | 58.628 | 0 | 10.29% | 0% | 10.29% | 0.93507 | -570.8481
|  |  | 2878 | 18.36 | 0 | 3.221% | 0% | 3.221% | 0.29283 | -571.1409
|  |  | 2879 | 0 | 47.164 | 0% | -8.274% | 8.274% | -0.75222 | -570.3887
|  |  | 2880 | 0 | 156.176 | 0% | -27.4% | 27.4% | -2.4909 | -567.8978
|  |  | 2881 | 82.516 | 0 | 14.48% | 0% | 14.48% | 1.3161 | -569.2139
|  |  | 2882 | 0 | 136.556 | 0% | -23.96% | 23.96% | -2.1779 | -567.0359
|  |  | 2883 | 0 | 124.528 | 0% | -21.85% | 21.85% | -1.9861 | -565.0498
|  |  | 2884 | 0 | 120.012 | 0% | -21.05% | 21.05% | -1.9141 | -563.1357
|  |  | 2885 | 128.388 | 0 | 22.52% | 0% | 22.52% | 2.0477 | -565.1834
|  |  | 2886 | 0 | 42.18 | 0% | -7.4% | 7.4% | -0.67273 | -564.5107
|  |  | 2887 | 9.384 | 0 | 1.646% | 0% | 1.646% | 0.14967 | -564.6603
|  |  | 2888 | 0 | 74.4 | 0% | -13.05% | 13.05% | -1.1866 | -563.4737
|  |  | 2889 | 46.336 | 0 | 8.129% | 0% | 8.129% | 0.73902 | -564.2127
|  |  | 2890 | 0 | 18.404 | 0% | -3.229% | 3.229% | -0.29353 | -563.9192
|  |  | 2891 | 0 | 49.724 | 0% | -8.724% | 8.724% | -0.79305 | -563.1261
|  |  | 2892 | 0 | 63.888 | 0% | -11.21% | 11.21% | -1.019 | -562.1072
|  |  | 2893 | 53.904 | 0 | 9.457% | 0% | 9.457% | 0.85972 | -562.9669
|  |  | 2894 | 0 | 15.736 | 0% | -2.761% | 2.761% | -0.25098 | -562.7159
|  |  | 2895 | 0 | 27.024 | 0% | -4.741% | 4.741% | -0.43101 | -562.2849
|  |  | 2896 | 6.696 | 0 | 1.175% | 0% | 1.175% | 0.1068 | -562.3917
|  |  | 2897 | 0 | 34.344 | 0% | -6.025% | 6.025% | -0.54776 | -561.844
|  |  | 2898 | 14.52 | 0 | 2.547% | 0% | 2.547% | 0.23158 | -562.0755
|  |  | 2899 | 0 | 39.192 | 0% | -6.876% | 6.876% | -0.62508 | -561.4505
|  |  | 2900 | 0 | 8.592 | 0% | -1.507% | 1.507% | -0.13703 | -561.3134
|  |  | 2901 | 17.924 | 0 | 3.145% | 0% | 3.145% | 0.28587 | -561.5993
|  |  | 2902 | 26.632 | 0 | 4.672% | 0% | 4.672% | 0.42476 | -562.0241
|  |  | 2903 | 24.808 | 0 | 4.352% | 0% | 4.352% | 0.39567 | -562.4197
|  |  | 2904 | 20.312 | 0 | 3.564% | 0% | 3.564% | 0.32396 | -562.7437
|  |  | 2905 | 0 | 94.876 | 0% | -16.64% | 16.64% | -1.5132 | -561.2305
|  |  | 2906 | 29.372 | 0 | 5.153% | 0% | 5.153% | 0.46846 | -561.6989
|  |  | 2907 | 149.368 | 0 | 26.2% | 0% | 26.2% | 2.3823 | -564.0812
|  |  | 2908 | 50.524 | 0 | 8.864% | 0% | 8.864% | 0.80581 | -564.8871
|  |  | 2909 | 0 | 9.076 | 0% | -1.592% | 1.592% | -0.14475 | -564.7423
|  |  | 2910 | 53.132 | 0 | 9.321% | 0% | 9.321% | 0.84741 | -565.5897
|  |  | 2911 | 129.544 | 0 | 22.73% | 0% | 22.73% | 2.0661 | -567.6558
|  |  | 2912 | 64.16 | 0 | 11.26% | 0% | 11.26% | 1.0233 | -568.6791
|  |  | 2913 | 0 | 44.32 | 0% | -7.775% | 7.775% | -0.70686 | -567.9722
|  |  | 2914 | 0 | 10.308 | 0% | -1.808% | 1.808% | -0.1644 | -567.8078
|  |  | 2915 | 0 | 15.316 | 0% | -2.687% | 2.687% | -0.24428 | -567.5636
|  |  | 2916 | 0 | 22.872 | 0% | -4.013% | 4.013% | -0.36479 | -567.1988
|  |  | 2917 | 20.868 | 0 | 3.661% | 0% | 3.661% | 0.33283 | -567.5316
|  |  | 2918 | 9.984 | 0 | 1.752% | 0% | 1.752% | 0.15924 | -567.6908
|  |  | 2919 | 0 | 83.824 | 0% | -14.71% | 14.71% | -1.3369 | -566.3539
|  |  | 2920 | 0 | 125.524 | 0% | -22.02% | 22.02% | -2.002 | -564.3519
|  |  | 2921 | 41.564 | 0 | 7.292% | 0% | 7.292% | 0.66291 | -565.0148
|  |  | 2922 | 0 | 26.096 | 0% | -4.578% | 4.578% | -0.41621 | -564.5986
|  |  | 2923 | 0 | 69.92 | 0% | -12.27% | 12.27% | -1.1152 | -563.4835
|  |  | 2924 | 0 | 136.88 | 0% | -24.01% | 24.01% | -2.1831 | -561.3003
|  |  | 2925 | 0 | 42.18 | 0% | -7.4% | 7.4% | -0.67273 | -560.6276
|  |  | 2926 | 0 | 25.048 | 0% | -4.394% | 4.394% | -0.39949 | -560.2281
|  |  | 2927 | 12.512 | 0 | 2.195% | 0% | 2.195% | 0.19956 | -560.4277
|  |  | 2928 | 0 | 76.436 | 0% | -13.41% | 13.41% | -1.2191 | -559.2086
|  |  | 2929 | 37.58 | 0 | 6.593% | 0% | 6.593% | 0.59937 | -559.808
|  |  | 2930 | 1.428 | 0 | 0.2505% | 0% | 0.2505% | 0.022775 | -559.8307
|  |  | 2931 | 14.9 | 0 | 2.614% | 0% | 2.614% | 0.23764 | -560.0684
|  |  | 2932 | 0 | 90.16 | 0% | -15.82% | 15.82% | -1.438 | -558.6304
|  |  | 2933 | 114.268 | 0 | 20.05% | 0% | 20.05% | 1.8225 | -560.4529
|  |  | 2934 | 65.7 | 0 | 11.53% | 0% | 11.53% | 1.0479 | -561.5007
|  |  | 2935 | 0 | 5.176 | 0% | -0.9081% | 0.9081% | -0.082553 | -561.4182
|  |  | 2936 | 0 | 65.992 | 0% | -11.58% | 11.58% | -1.0525 | -560.3657
|  |  | 2937 | 18.452 | 0 | 3.237% | 0% | 3.237% | 0.29429 | -560.66
|  |  | 2938 | 49.3 | 0 | 8.649% | 0% | 8.649% | 0.78629 | -561.4463
|  |  | 2939 | 105.24 | 0 | 18.46% | 0% | 18.46% | 1.6785 | -563.1247
|  |  | 2940 | 55.744 | 0 | 9.78% | 0% | 9.78% | 0.88907 | -564.0138
|  |  | 2941 | 106.196 | 0 | 18.63% | 0% | 18.63% | 1.6937 | -565.7075
|  |  | 2942 | 119.324 | 0 | 20.93% | 0% | 20.93% | 1.9031 | -567.6107
|  |  | 2943 | 141.36 | 0 | 24.8% | 0% | 24.8% | 2.2546 | -569.8652
|  |  | 2944 | 149.92 | 0 | 26.3% | 0% | 26.3% | 2.3911 | -572.2563
|  |  | 2945 | 0 | 81.808 | 0% | -14.35% | 14.35% | -1.3048 | -570.9515
|  |  | 2946 | 50.504 | 0 | 8.86% | 0% | 8.86% | 0.80549 | -571.757
|  |  | 2947 | 68.124 | 0 | 11.95% | 0% | 11.95% | 1.0865 | -572.8436
|  |  | 2948 | 142.184 | 0 | 24.94% | 0% | 24.94% | 2.2677 | -575.1113
|  |  | 2949 | 0 | 107.856 | 0% | -18.92% | 18.92% | -1.7202 | -573.3911
|  |  | 2950 | 67.236 | 0 | 11.8% | 0% | 11.8% | 1.0724 | -574.4634
|  |  | 2951 | 71.972 | 0 | 12.63% | 0% | 12.63% | 1.1479 | -575.6113
|  |  | 2952 | 81.864 | 0 | 14.36% | 0% | 14.36% | 1.3057 | -576.917
|  |  | 2953 | 0 | 12.276 | 0% | -2.154% | 2.154% | -0.19579 | -576.7212
|  |  | 2954 | 0 | 26.6 | 0% | -4.667% | 4.667% | -0.42425 | -576.2969
|  |  | 2955 | 37.58 | 0 | 6.593% | 0% | 6.593% | 0.59937 | -576.8963
|  |  | 2956 | 0 | 5.712 | 0% | -1.002% | 1.002% | -0.091101 | -576.8052
|  |  | 2957 | 11.832 | 0 | 2.076% | 0% | 2.076% | 0.18871 | -576.9939
|  |  | 2958 | 0 | 38.628 | 0% | -6.777% | 6.777% | -0.61608 | -576.3778
|  |  | 2959 | 0 | 23.068 | 0% | -4.047% | 4.047% | -0.36791 | -576.0099
|  |  | 2960 | 0 | 90.36 | 0% | -15.85% | 15.85% | -1.4412 | -574.5687
|  |  | 2961 | 78.068 | 0 | 13.7% | 0% | 13.7% | 1.2451 | -575.8139
|  |  | 2962 | 0 | 121.228 | 0% | -21.27% | 21.27% | -1.9335 | -573.8804
|  |  | 2963 | 0 | 60.988 | 0% | -10.7% | 10.7% | -0.9727 | -572.9077
|  |  | 2964 | 23.1 | 0 | 4.053% | 0% | 4.053% | 0.36842 | -573.2761
|  |  | 2965 | 205.404 | 0 | 36.04% | 0% | 36.04% | 3.276 | -576.5521
|  |  | 2966 | 60.86 | 0 | 10.68% | 0% | 10.68% | 0.97066 | -577.5228
|  |  | 2967 | 0 | 95.288 | 0% | -16.72% | 16.72% | -1.5198 | -576.003
|  |  | 2968 | 0 | 97.372 | 0% | -17.08% | 17.08% | -1.553 | -574.45
|  |  | 2969 | 122.264 | 0 | 21.45% | 0% | 21.45% | 1.95 | -576.4
|  |  | 2970 | 0 | 38.148 | 0% | -6.693% | 6.693% | -0.60843 | -575.7916
|  |  | 2971 | 0 | 43.956 | 0% | -7.712% | 7.712% | -0.70106 | -575.0905
|  |  | 2972 | 0 | 51.876 | 0% | -9.101% | 9.101% | -0.82738 | -574.2632
|  |  | 2973 | 119.252 | 0 | 20.92% | 0% | 20.92% | 1.902 | -576.1651
|  |  | 2974 | 0 | 95.112 | 0% | -16.69% | 16.69% | -1.517 | -574.6482
|  |  | 2975 | 0 | 85.74 | 0% | -15.04% | 15.04% | -1.3675 | -573.2807
|  |  | 2976 | 0 | 166.868 | 0% | -29.28% | 29.28% | -2.6614 | -570.6193
Note on I5: [Kommentarthread] Ihre Version von Excel gestattet Ihnen das Lesen dieses Kommentarthreads. Jegliche Bearbeitungen daran werden jedoch entfernt, wenn die Datei in einer neueren Version von Excel geöffnet wird. Weitere Informationen: https://go.microsoft.com/fwlink/?linkid=870924. Kommentar: F< 50Hz

## Expected_Activated_FCR
Installed BESS_Power | 36.364
[12 empty] | Without Storage restriction |  |  |  | Without Storage restriction
[12 empty] | GRId 4,8 |  |  |  | GRId 7,79
Time | EnerStorg | PowerFCRDisCharge | PowerFCRCharge | Expected _Activated_FCR_Pos(DisCharge) |  |  | Expected _Activated_FCR_Neg(Charge) |  |  | Expected_SOC |  | Time | EnerStorg | PowerFCRDisCharge | PowerFCRCharge | Time | EnerStorg | PowerFCRDisCharge | PowerFCRCharge
0 | 0.69673 | -9.9658e-09 | 0.78693 | % | MW | Difference | % | MW | Difference |  |  | 0 | 0.75208 | -9.9658e-09 | 1.0083 | 0 | 0.90895 | -9.9658e-09 | 1.6358
1 | 0.57679 | -0.47976 | 9.9658e-09 | 0 | 0 | 9.9658e-09 | -0.060905 | 2.2148 | -1.4278 | 1.0537 | 17.8069 | 1 | 0.61167 | -0.56164 | 9.9658e-09 | 1 | 0.72972 | -0.7169 | 9.9658e-09
2 | 0.57151 | -0.021107 | 0 | 0.063018 | -2.2916 | -1.8118 | 0 | 0 | 9.9658e-09 | 0.4808 | -21.909 | 2 | 0.60492 | -0.026993 | 0 | 2 | 0.71884 | -0.043532 | 9.9658e-09
3 | 0.45344 | -0.47231 | 9.9658e-09 | 0.0024561 | -0.089315 | -0.068208 | 0 | 0 | 0 | 0.45847 |  | 3 | 0.46059 | -0.57733 | 9.9658e-09 | 3 | 0.51791 | -0.80372 | 9.9658e-09
4 | 0 | -1.8137 | 9.9658e-09 | 0.056611 | -2.0586 | -1.5863 | 0 | 0 | 9.9658e-09 | -0.056178 |  | 4 | 0 | -1.8424 | 9.9658e-09 | 4 | 0 | -2.0716 | 9.9658e-09
5 | 0.38343 | -9.9658e-09 | 1.5337 | 0.24327 | -8.8463 | -7.0325 | 0 | 0 | 9.9658e-09 | -2.2677 |  | 5 | 0.67998 | -9.949e-09 | 2.7199 | 5 | 1.1031 | -9.949e-09 | 4.4124
6 | 0.69474 | -9.9658e-09 | 1.2453 | 0 | 0 | 9.9658e-09 | -0.16429 | 5.9742 | -4.4404 | -0.77421 |  | 6 | 1.2927 | -9.949e-09 | 2.4507 | 6 | 2.097 | -9.949e-09 | 3.9757
7 | 0.85953 | -9.9658e-09 | 0.65914 | 0 | 0 | 9.9658e-09 | -0.14803 | 5.3829 | -4.1376 | 0.57152 |  | 7 | 1.6182 | -9.949e-09 | 1.302 | 7 | 2.6251 | -9.949e-09 | 2.1123
8 | 0.64067 | -0.87542 | 0 | 0 | 0 | 9.9658e-09 | -0.078646 | 2.8599 | -2.2007 | 1.2865 |  | 8 | 1.3377 | -1.1217 | 9.8963e-09 | 8 | 2.1702 | -1.8197 | 9.8971e-09
9 | 0.98942 | -9.9658e-09 | 1.395 | 0.067754 | -2.4638 | -1.5884 | 0 | 0 | 0 | 0.67053 |  | 9 | 2.5377 | 0 | 4.8 | 9 | 4.1169 | 0 | 7.7869
10 | 1.3146 | -9.9658e-09 | 1.3009 | 0 | 0 | 9.9658e-09 | -0.34008 | 12.3666 | -10.9716 | 3.7622 |  | 10 | 3.7377 | -9.9498e-09 | 4.8 | 10 | 6.0636 | -9.9658e-09 | 7.7869
11 | 1.626 | -9.9658e-09 | 1.2456 | 0 | 0 | 9.9658e-09 | -0.39981 | 14.5387 | -13.2378 | 7.3968 |  | 11 | 4.9377 | -9.9498e-09 | 4.8 | 11 | 8.0104 | -9.9658e-09 | 7.7869
12 | 1.7711 | -9.9658e-09 | 0.58009 | 0 | 0 | 9.9658e-09 | -0.48968 | 17.8069 | -16.5613 | 11.8486 |  | 12 | 5.2726 | -9.949e-09 | 1.3396 | 12 | 8.5537 | -9.949e-09 | 2.1731
13 | 1.9934 | -9.9658e-09 | 0.88931 | 0 | 0 | 9.9658e-09 | -0.080912 | 2.9423 | -2.3622 | 12.5841 |  | 13 | 5.9826 | -9.949e-09 | 2.8399 | 13 | 9.7054 | -9.949e-09 | 4.6071
14 | 2.209 | -9.9658e-09 | 0.86245 | 0 | 0 | 9.9658e-09 | -0.17154 | 6.2378 | -5.3485 | 14.1436 |  | 14 | 6.6858 | -9.949e-09 | 2.8126 | 14 | 10.8461 | -9.949e-09 | 4.5628
15 | 2.449 | -9.9658e-09 | 0.95996 | 0 | 0 | 9.9658e-09 | -0.16989 | 6.1778 | -5.3153 | 15.688 |  | 15 | 7.7664 | -9.949e-09 | 4.3224 | 15 | 12.5992 | -9.949e-09 | 7.0121
16 | 2.6796 | -9.9658e-09 | 0.92233 | 0 | 0 | 9.9658e-09 | -0.26108 | 9.4939 | -8.534 | 18.0615 |  | 16 | 8.7627 | -9.949e-09 | 3.9852 | 16 | 14.2155 | -9.949e-09 | 6.4651
17 | 2.9261 | -9.9658e-09 | 0.9861 | 0 | 0 | 9.9658e-09 | -0.24072 | 8.7534 | -7.8311 | 20.2499 |  | 17 | 9.9627 | -9.9498e-09 | 4.8 | 17 | 16.1622 | -9.9658e-09 | 7.7869
18 | 3.1731 | -9.9658e-09 | 0.98817 | 0 | 0 | 9.9658e-09 | -0.38432 | 13.9755 | -12.9894 | 23.7437 |  | 18 | 11.1627 | -9.9498e-09 | 4.8 | 18 | 18.1089 | -9.9658e-09 | 7.7869
19 | 3.4148 | -9.9658e-09 | 0.96655 | 0 | 0 | 9.9658e-09 | -0.44041 | 16.015 | -15.0268 | 27.7475 |  | 19 | 12.3627 | -9.9498e-09 | 4.8 | 19 | 20.0557 | -9.9658e-09 | 7.7869
20 | 3.6236 | -9.9658e-09 | 0.83532 | 0 | 0 | 9.9658e-09 | -0.3958 | 14.3927 | -13.4262 | 31.3457 |  | 20 | 13.1694 | -9.949e-09 | 3.2269 | 20 | 21.3644 | -9.949e-09 | 5.2349
21 | 3.8316 | -9.9658e-09 | 0.83208 | 0 | 0 | 9.9658e-09 | -0.19491 | 7.0878 | -6.2525 | 33.1176 |  | 21 | 13.9733 | -9.949e-09 | 3.2158 | 21 | 22.6686 | -9.949e-09 | 5.2169
22 | 3.9875 | -9.9658e-09 | 0.62344 | 0 | 0 | 9.9658e-09 | -0.19424 | 7.0633 | -6.2312 | 34.8834 |  | 22 | 14.3918 | -9.949e-09 | 1.6738 | 22 | 23.3475 | -9.949e-09 | 2.7154
23 | 4.1733 | -9.9658e-09 | 0.74335 | 0 | 0 | 9.9658e-09 | -0.1011 | 3.6765 | -3.053 | 35.8025 |  | 23 | 14.9806 | -9.949e-09 | 2.3551 | 23 | 24.3026 | -9.949e-09 | 3.8206
24 | 4.4119 | -9.9658e-09 | 0.95412 | 0 | 0 | 9.9658e-09 | -0.14225 | 5.1729 | -4.4295 | 37.0958 |  | 24 | 16.1806 | -9.9498e-09 | 4.8 | 24 | 26.2493 | 0 | 7.7869
25 | 4.6527 | -9.9658e-09 | 0.96336 | 0 | 0 | 9.9658e-09 | -0.37102 | 13.4917 | -12.5376 | 40.4687 |  | 25 | 17.3806 | -9.9498e-09 | 4.8 | 25 | 28.1961 | -9.9658e-09 | 7.7869
26 | 4.8968 | -9.9658e-09 | 0.9765 | 0 | 0 | 9.9658e-09 | -0.37761 | 13.7316 | -12.7682 | 43.9016 |  | 26 | 18.5806 | -9.9498e-09 | 4.8 | 26 | 30.1428 | -9.9658e-09 | 7.7869
27 | 5.1476 | -9.9658e-09 | 1.0033 | 0 | 0 | 9.9658e-09 | -0.38527 | 14.01 | -13.0335 | 47.4041 |  | 27 | 19.7806 | -9.9498e-09 | 4.8 | 27 | 32.0895 | -9.9658e-09 | 7.7869
28 | 5.3742 | -9.9658e-09 | 0.90613 | 0 | 0 | 9.9658e-09 | -0.42556 | 15.4752 | -14.4719 | 51.2729 |  | 28 | 20.691 | -9.949e-09 | 3.6417 | 28 | 33.5665 | -9.949e-09 | 5.9078
29 | 5.6223 | -9.9658e-09 | 0.99246 | 0 | 0 | 9.9658e-09 | -0.21996 | 7.9988 | -7.0927 | 53.2726 |  | 29 | 21.891 | 0 | 4.8 | 29 | 35.5132 | -9.9658e-09 | 7.7869
30 | 5.8769 | -9.9658e-09 | 1.0184 | 0 | 0 | 9.9658e-09 | -0.29542 | 10.7426 | -9.7501 | 55.9582 |  | 30 | 23.091 | -9.9498e-09 | 4.8 | 30 | 37.46 | -9.9652e-09 | 7.7869
31 | 6.1534 | -9.9658e-09 | 1.1061 | 0 | 0 | 9.9658e-09 | -0.28993 | 10.543 | -9.5246 | 58.594 |  | 31 | 24.291 | -9.9498e-09 | 4.8 | 31 | 39.4067 | -9.9658e-09 | 7.7869
32 | 6.2879 | -9.9658e-09 | 0.5379 | 0 | 0 | 9.9658e-09 | -0.37133 | 13.5032 | -12.3971 | 61.9698 |  | 32 | 24.5924 | -9.949e-09 | 1.2057 | 32 | 39.8957 | -9.949e-09 | 1.956
33 | 6.1527 | -0.54085 | 0 | 0 | 0 | 9.9658e-09 | -0.072828 | 2.6483 | -2.1104 | 62.6318 |  | 33 | 24.4192 | -0.69302 | 9.8963e-09 | 33 | 39.6146 | -1.1243 | 9.8971e-09
34 | 6.3677 | -9.9658e-09 | 0.86018 | 0.04186 | -1.5222 | -0.98134 | 0 | 0 | 0 | 62.2513 |  | 34 | 24.9542 | -9.949e-09 | 2.1404 | 34 | 40.4827 | -9.949e-09 | 3.4723
35 | 6.6169 | -9.9658e-09 | 0.99676 | 0 | 0 | 9.9658e-09 | -0.12928 | 4.7013 | -3.8411 | 63.4266 |  | 35 | 25.5903 | -9.949e-09 | 2.5444 | 35 | 41.5146 | -9.949e-09 | 4.1276
36 | 6.9311 | -9.9658e-09 | 1.2566 | 0 | 0 | 9.9658e-09 | -0.15368 | 5.5886 | -4.5918 | 64.8238 |  | 36 | 26.4605 | -9.949e-09 | 3.4808 | 36 | 42.9263 | -9.949e-09 | 5.6468
37 | 7.2249 | -9.9658e-09 | 1.1754 | 0 | 0 | 9.9658e-09 | -0.21025 | 7.6454 | -6.3888 | 66.7351 |  | 37 | 27.13 | -9.949e-09 | 2.6778 | 37 | 44.0124 | -9.949e-09 | 4.3442
38 | 7.4798 | -9.9658e-09 | 1.0197 | 0 | 0 | 9.9658e-09 | -0.16175 | 5.8818 | -4.7064 | 68.2055 |  | 38 | 27.6299 | -9.949e-09 | 1.9998 | 38 | 44.8234 | -9.949e-09 | 3.2443
39 | 7.7523 | -9.9658e-09 | 1.0899 | 0 | 0 | 9.9658e-09 | -0.12079 | 4.3925 | -3.3728 | 69.3037 |  | 39 | 28.1032 | -9.949e-09 | 1.8929 | 39 | 45.5911 | -9.949e-09 | 3.0709
40 | 6.606 | -4.5852 | 9.9317e-09 | 0 | 0 | 9.9658e-09 | -0.11434 | 4.1577 | -3.0678 | 70.3431 |  | 40 | 26.9032 | -4.8 | 9.933e-09 | 40 | 43.6444 | -7.7869 | 9.9658e-09
41 | 5.406 | -4.8 | 9.9331e-09 | 0.35488 | -12.9048 | -8.3196 | 0 | 0 | 9.9317e-09 | 67.1169 |  | 41 | 25.7032 | -4.8 | 9.933e-09 | 41 | 41.6977 | -7.7869 | 0
42 | 4.6945 | -2.8461 | 9.9317e-09 | 0.3715 | -13.5093 | -8.7093 | 0 | 0 | 9.9331e-09 | 63.7396 |  | 42 | 24.7915 | -3.6468 | 9.9317e-09 | 42 | 40.2186 | -5.9161 | 9.9317e-09
43 | 3.4945 | -4.8 | 0 | 0.22027 | -8.01 | -5.164 | 0 | 0 | 9.9317e-09 | 61.7371 |  | 43 | 23.5915 | -4.8 | 9.933e-09 | 43 | 38.2719 | -7.7869 | 9.9658e-09
44 | 2.2945 | -4.8 | 9.933e-09 | 0.40457 | -14.7117 | -9.9117 | 0 | 0 | 0 | 58.0592 |  | 44 | 22.3915 | -4.8 | 9.933e-09 | 44 | 36.3252 | -7.7869 | 9.9658e-09
45 | 2.2462 | -0.19322 | 9.9317e-09 | 0.60249 | -21.909 | -17.109 | 0 | 0 | 9.933e-09 | 52.5819 |  | 45 | 22.3296 | -0.24758 | 9.9317e-09 | 45 | 36.2248 | -0.40164 | 9.9317e-09
46 | 2.0396 | -0.82628 | 9.9317e-09 | 0.014954 | -0.5438 | -0.35058 | 0 | 0 | 9.9317e-09 | 52.446 |  | 46 | 22.0649 | -1.0588 | 9.9317e-09 | 46 | 35.7954 | -1.7176 | 9.9317e-09
47 | 1.7217 | -1.2716 | 9.9317e-09 | 0.063951 | -2.3255 | -1.4992 | 0 | 0 | 9.9317e-09 | 51.8646 |  | 47 | 21.6576 | -1.6293 | 9.9317e-09 | 47 | 35.1346 | -2.6432 | 9.9317e-09
|  |  |  | 0.098414 | -3.5787 | -2.3072 | 0 | 0 | 9.9317e-09 | 50.9699